## прил. № 2.
Приложение № 2
к стандартам раскрытия информации субъектами оптового и розничных рынков электрической энергии
ПРОГНОЗНЫЕ СВЕДЕНИЯ о расходах за технологическое присоединение АО "НЭСК-электросети" на 2018 год
1. Полное наименование | Акционерное общество "НЭСК-электросети"
2. Сокращенное наименование | АО "НЭСК-электросети"
3. Место нахождения | г. Краснодар
4. Адрес юридического лица | 350049, г. Краснодар, пер. Переправный, 13, офис 103 А
5. ИНН | 2308139496
6. КПП | 230750001
7. Ф.И.О. руководителя | Краснянская Ольга Игоревна
8. Адрес электронной почты | nesk-elseti@nesk.ru
9. Контактный телефон | (861) 992-11-00
10. Факс | (861) 992-10-99
_________________________
(руководитель по направлению) |  | (подпись)

## прил. № 3
Приложение № 3
к стандартам раскрытия информации субъектами оптового и розничных рынков электрической энергии
СТАНДАРТИЗИРОВАННЫЕ ТАРИФНЫЕ СТАВКИ
для расчета платы за технологическое присоединение к территориальным распределительным сетям на уровне напряжения ниже 35 кВ и присоединяемой мощностью
[28 empty] | менее 8900 кВт | АО "НЭСК - электросети"
(наименование сетевой организации)
[32 empty] | на |  |  |  |  | 2018 | [9 empty] | год
наименование стандартизированных тарифных ставок | [45 empty] | единица измерения |  |  | стандартизированные тарифные ставки, без НДС
[49 empty] | по постоянной схеме | по временной схеме
С1 | Стандартизированная тарифная ставка на покрытие расходов на технологическое присоединение энергопринимающих устройств потребителей электрической энергии, объектов электросетевого хозяйства, принадлежащих сетевым организациям и иным лицам, по мероприятиям, указанным в пункте 16 методических указаний по определению размера платы за технологическое присоединение к электрическим сетям, утвержденных Федеральной службой по тарифам, за исключением подпунктов "б" и "в" пункта 16, в расчете на 1 кВт максимальной мощности | [44 empty] | рублей/кВт |  |  | 1440.9105 | -
С1.1 | Стандартизированная тарифная ставка на покрытие расходов на подготовку и выдачу сетевой организацией технических условий заявителю | [44 empty] | рублей/кВт |  |  | 597.4283 | -
С1.2 | Стандартизированная тарифная ставка на покрытие расходов на проверку сетевой организацией выполнения заявителем технических условий | [44 empty] | рублей/кВт |  |  | 513.4395 | -
С1.3 | Стандартизированная тарифная ставка на покрытие расходов на участие сетевой организации в осмотре должностным лицом органа федерального государственного энергетического надзора присоединяемых устройств заявителя | [44 empty] | рублей/кВт |  |  | - | -
С1.3** | Стандартизированная тарифная ставка на покрытие расходов на получение разрешения органа федерального энергетического надзора на допуск в эксплуатацию объектов заявителя | [44 empty] | рублей/кВт |  |  | 8.1923 | -
С1.4 | Стандартизированная тарифная ставка на покрытие расходов на осуществление сетевой организацией фактического присоединения объектов заявителя к электрическим сетям и включение коммутационного аппарата (фиксация коммутационного аппарата в положении "включено") | [44 empty] | рублей/кВт |  |  | - | -
С1.4** | Стандартизированная тарифная ставка на покрытие расходов на осуществление сетевой организацией фактического присоединения объектов заявителя к электрическим сетям и фактического приема (подачи) напряжения и мощности | [44 empty] | рублей/кВт |  |  | 321.8503 | -
С2,i * | Стандартизированная тарифная ставка на покрытие расходов сетевой организации на строительство воздушных линий электропередачи на i-м уровне напряжения согласно приложению № 1 к методическим указаниям по определению размера платы за технологическое присоединение к электрическим сетям, утвержденным Федеральной службой по тарифам | [47 empty] | более чем 150 кВт
уровень напряжения 0,4 кВ
| 0-184,98 | [44 empty] | рублей/кВт |  |  | 24017.1088 | -
| 184,98-234,31 | 184,98-234,31 | 184,98-234,31 | 184,98-234,31 | 184,98-234,31 | 184,98-234,31 | 184,98-234,31 | 184,98-234,31 | 184,98-234,31 | 184,98-234,31 | 184,98-234,31 | 184,98-234,31 | 184,98-234,31 | 184,98-234,31 | 184,98-234,31 | 184,98-234,31 | 184,98-234,31 | 184,98-234,31 | 184,98-234,31 | 184,98-234,31 | 184,98-234,31 | 184,98-234,31 | 184,98-234,31 | 184,98-234,31 | 184,98-234,31 | 184,98-234,31 | 184,98-234,31 | 184,98-234,31 | 184,98-234,31 | 184,98-234,31 | 184,98-234,31 | 184,98-234,31 | 184,98-234,31 | 184,98-234,31 | 184,98-234,31 | 184,98-234,31 | 184,98-234,31 | 184,98-234,31 | 184,98-234,31 | 184,98-234,31 | 184,98-234,31 | 184,98-234,31 | 184,98-234,31 | 184,98-234,31 | 184,98-234,31 | рублей/кВт |  |  | 27090.1205 | -
уровень напряжения 6 (10) кВ
| 0-3977,14; (0-6628,56) | [44 empty] | рублей/кВт |  |  | 20004.6706
ВЛИ(З)-10(6) кВ
| Строительство 1 км ВЛ-10 кВ проводом АС сечением 35 мм² | [44 empty] | рублей/км |  |  | 386958 | -
| Строительство 1 км ВЛ-10 кВ проводом АС сечением 50 мм² | Строительство 1 км ВЛ-10 кВ проводом АС сечением 50 мм² | Строительство 1 км ВЛ-10 кВ проводом АС сечением 50 мм² | Строительство 1 км ВЛ-10 кВ проводом АС сечением 50 мм² | Строительство 1 км ВЛ-10 кВ проводом АС сечением 50 мм² | Строительство 1 км ВЛ-10 кВ проводом АС сечением 50 мм² | Строительство 1 км ВЛ-10 кВ проводом АС сечением 50 мм² | Строительство 1 км ВЛ-10 кВ проводом АС сечением 50 мм² | Строительство 1 км ВЛ-10 кВ проводом АС сечением 50 мм² | Строительство 1 км ВЛ-10 кВ проводом АС сечением 50 мм² | Строительство 1 км ВЛ-10 кВ проводом АС сечением 50 мм² | Строительство 1 км ВЛ-10 кВ проводом АС сечением 50 мм² | Строительство 1 км ВЛ-10 кВ проводом АС сечением 50 мм² | Строительство 1 км ВЛ-10 кВ проводом АС сечением 50 мм² | Строительство 1 км ВЛ-10 кВ проводом АС сечением 50 мм² | Строительство 1 км ВЛ-10 кВ проводом АС сечением 50 мм² | Строительство 1 км ВЛ-10 кВ проводом АС сечением 50 мм² | Строительство 1 км ВЛ-10 кВ проводом АС сечением 50 мм² | Строительство 1 км ВЛ-10 кВ проводом АС сечением 50 мм² | Строительство 1 км ВЛ-10 кВ проводом АС сечением 50 мм² | Строительство 1 км ВЛ-10 кВ проводом АС сечением 50 мм² | Строительство 1 км ВЛ-10 кВ проводом АС сечением 50 мм² | Строительство 1 км ВЛ-10 кВ проводом АС сечением 50 мм² | Строительство 1 км ВЛ-10 кВ проводом АС сечением 50 мм² | Строительство 1 км ВЛ-10 кВ проводом АС сечением 50 мм² | Строительство 1 км ВЛ-10 кВ проводом АС сечением 50 мм² | Строительство 1 км ВЛ-10 кВ проводом АС сечением 50 мм² | Строительство 1 км ВЛ-10 кВ проводом АС сечением 50 мм² | Строительство 1 км ВЛ-10 кВ проводом АС сечением 50 мм² | Строительство 1 км ВЛ-10 кВ проводом АС сечением 50 мм² | Строительство 1 км ВЛ-10 кВ проводом АС сечением 50 мм² | Строительство 1 км ВЛ-10 кВ проводом АС сечением 50 мм² | Строительство 1 км ВЛ-10 кВ проводом АС сечением 50 мм² | Строительство 1 км ВЛ-10 кВ проводом АС сечением 50 мм² | Строительство 1 км ВЛ-10 кВ проводом АС сечением 50 мм² | Строительство 1 км ВЛ-10 кВ проводом АС сечением 50 мм² | Строительство 1 км ВЛ-10 кВ проводом АС сечением 50 мм² | Строительство 1 км ВЛ-10 кВ проводом АС сечением 50 мм² | Строительство 1 км ВЛ-10 кВ проводом АС сечением 50 мм² | Строительство 1 км ВЛ-10 кВ проводом АС сечением 50 мм² | Строительство 1 км ВЛ-10 кВ проводом АС сечением 50 мм² | Строительство 1 км ВЛ-10 кВ проводом АС сечением 50 мм² | Строительство 1 км ВЛ-10 кВ проводом АС сечением 50 мм² | Строительство 1 км ВЛ-10 кВ проводом АС сечением 50 мм² | Строительство 1 км ВЛ-10 кВ проводом АС сечением 50 мм² | рублей/км |  |  | 418719 | -
| Строительство 1 км ВЛ-10 кВ проводом АС сечением 70 мм² | Строительство 1 км ВЛ-10 кВ проводом АС сечением 70 мм² | Строительство 1 км ВЛ-10 кВ проводом АС сечением 70 мм² | Строительство 1 км ВЛ-10 кВ проводом АС сечением 70 мм² | Строительство 1 км ВЛ-10 кВ проводом АС сечением 70 мм² | Строительство 1 км ВЛ-10 кВ проводом АС сечением 70 мм² | Строительство 1 км ВЛ-10 кВ проводом АС сечением 70 мм² | Строительство 1 км ВЛ-10 кВ проводом АС сечением 70 мм² | Строительство 1 км ВЛ-10 кВ проводом АС сечением 70 мм² | Строительство 1 км ВЛ-10 кВ проводом АС сечением 70 мм² | Строительство 1 км ВЛ-10 кВ проводом АС сечением 70 мм² | Строительство 1 км ВЛ-10 кВ проводом АС сечением 70 мм² | Строительство 1 км ВЛ-10 кВ проводом АС сечением 70 мм² | Строительство 1 км ВЛ-10 кВ проводом АС сечением 70 мм² | Строительство 1 км ВЛ-10 кВ проводом АС сечением 70 мм² | Строительство 1 км ВЛ-10 кВ проводом АС сечением 70 мм² | Строительство 1 км ВЛ-10 кВ проводом АС сечением 70 мм² | Строительство 1 км ВЛ-10 кВ проводом АС сечением 70 мм² | Строительство 1 км ВЛ-10 кВ проводом АС сечением 70 мм² | Строительство 1 км ВЛ-10 кВ проводом АС сечением 70 мм² | Строительство 1 км ВЛ-10 кВ проводом АС сечением 70 мм² | Строительство 1 км ВЛ-10 кВ проводом АС сечением 70 мм² | Строительство 1 км ВЛ-10 кВ проводом АС сечением 70 мм² | Строительство 1 км ВЛ-10 кВ проводом АС сечением 70 мм² | Строительство 1 км ВЛ-10 кВ проводом АС сечением 70 мм² | Строительство 1 км ВЛ-10 кВ проводом АС сечением 70 мм² | Строительство 1 км ВЛ-10 кВ проводом АС сечением 70 мм² | Строительство 1 км ВЛ-10 кВ проводом АС сечением 70 мм² | Строительство 1 км ВЛ-10 кВ проводом АС сечением 70 мм² | Строительство 1 км ВЛ-10 кВ проводом АС сечением 70 мм² | Строительство 1 км ВЛ-10 кВ проводом АС сечением 70 мм² | Строительство 1 км ВЛ-10 кВ проводом АС сечением 70 мм² | Строительство 1 км ВЛ-10 кВ проводом АС сечением 70 мм² | Строительство 1 км ВЛ-10 кВ проводом АС сечением 70 мм² | Строительство 1 км ВЛ-10 кВ проводом АС сечением 70 мм² | Строительство 1 км ВЛ-10 кВ проводом АС сечением 70 мм² | Строительство 1 км ВЛ-10 кВ проводом АС сечением 70 мм² | Строительство 1 км ВЛ-10 кВ проводом АС сечением 70 мм² | Строительство 1 км ВЛ-10 кВ проводом АС сечением 70 мм² | Строительство 1 км ВЛ-10 кВ проводом АС сечением 70 мм² | Строительство 1 км ВЛ-10 кВ проводом АС сечением 70 мм² | Строительство 1 км ВЛ-10 кВ проводом АС сечением 70 мм² | Строительство 1 км ВЛ-10 кВ проводом АС сечением 70 мм² | Строительство 1 км ВЛ-10 кВ проводом АС сечением 70 мм² | Строительство 1 км ВЛ-10 кВ проводом АС сечением 70 мм² | рублей/км |  |  | 442529 | -
| Строительство 1 км ВЛ-10 кВ проводом АС сечением от 95 мм² до 120 мм² | Строительство 1 км ВЛ-10 кВ проводом АС сечением от 95 мм² до 120 мм² | Строительство 1 км ВЛ-10 кВ проводом АС сечением от 95 мм² до 120 мм² | Строительство 1 км ВЛ-10 кВ проводом АС сечением от 95 мм² до 120 мм² | Строительство 1 км ВЛ-10 кВ проводом АС сечением от 95 мм² до 120 мм² | Строительство 1 км ВЛ-10 кВ проводом АС сечением от 95 мм² до 120 мм² | Строительство 1 км ВЛ-10 кВ проводом АС сечением от 95 мм² до 120 мм² | Строительство 1 км ВЛ-10 кВ проводом АС сечением от 95 мм² до 120 мм² | Строительство 1 км ВЛ-10 кВ проводом АС сечением от 95 мм² до 120 мм² | Строительство 1 км ВЛ-10 кВ проводом АС сечением от 95 мм² до 120 мм² | Строительство 1 км ВЛ-10 кВ проводом АС сечением от 95 мм² до 120 мм² | Строительство 1 км ВЛ-10 кВ проводом АС сечением от 95 мм² до 120 мм² | Строительство 1 км ВЛ-10 кВ проводом АС сечением от 95 мм² до 120 мм² | Строительство 1 км ВЛ-10 кВ проводом АС сечением от 95 мм² до 120 мм² | Строительство 1 км ВЛ-10 кВ проводом АС сечением от 95 мм² до 120 мм² | Строительство 1 км ВЛ-10 кВ проводом АС сечением от 95 мм² до 120 мм² | Строительство 1 км ВЛ-10 кВ проводом АС сечением от 95 мм² до 120 мм² | Строительство 1 км ВЛ-10 кВ проводом АС сечением от 95 мм² до 120 мм² | Строительство 1 км ВЛ-10 кВ проводом АС сечением от 95 мм² до 120 мм² | Строительство 1 км ВЛ-10 кВ проводом АС сечением от 95 мм² до 120 мм² | Строительство 1 км ВЛ-10 кВ проводом АС сечением от 95 мм² до 120 мм² | Строительство 1 км ВЛ-10 кВ проводом АС сечением от 95 мм² до 120 мм² | Строительство 1 км ВЛ-10 кВ проводом АС сечением от 95 мм² до 120 мм² | Строительство 1 км ВЛ-10 кВ проводом АС сечением от 95 мм² до 120 мм² | Строительство 1 км ВЛ-10 кВ проводом АС сечением от 95 мм² до 120 мм² | Строительство 1 км ВЛ-10 кВ проводом АС сечением от 95 мм² до 120 мм² | Строительство 1 км ВЛ-10 кВ проводом АС сечением от 95 мм² до 120 мм² | Строительство 1 км ВЛ-10 кВ проводом АС сечением от 95 мм² до 120 мм² | Строительство 1 км ВЛ-10 кВ проводом АС сечением от 95 мм² до 120 мм² | Строительство 1 км ВЛ-10 кВ проводом АС сечением от 95 мм² до 120 мм² | Строительство 1 км ВЛ-10 кВ проводом АС сечением от 95 мм² до 120 мм² | Строительство 1 км ВЛ-10 кВ проводом АС сечением от 95 мм² до 120 мм² | Строительство 1 км ВЛ-10 кВ проводом АС сечением от 95 мм² до 120 мм² | Строительство 1 км ВЛ-10 кВ проводом АС сечением от 95 мм² до 120 мм² | Строительство 1 км ВЛ-10 кВ проводом АС сечением от 95 мм² до 120 мм² | Строительство 1 км ВЛ-10 кВ проводом АС сечением от 95 мм² до 120 мм² | Строительство 1 км ВЛ-10 кВ проводом АС сечением от 95 мм² до 120 мм² | Строительство 1 км ВЛ-10 кВ проводом АС сечением от 95 мм² до 120 мм² | Строительство 1 км ВЛ-10 кВ проводом АС сечением от 95 мм² до 120 мм² | Строительство 1 км ВЛ-10 кВ проводом АС сечением от 95 мм² до 120 мм² | Строительство 1 км ВЛ-10 кВ проводом АС сечением от 95 мм² до 120 мм² | Строительство 1 км ВЛ-10 кВ проводом АС сечением от 95 мм² до 120 мм² | Строительство 1 км ВЛ-10 кВ проводом АС сечением от 95 мм² до 120 мм² | Строительство 1 км ВЛ-10 кВ проводом АС сечением от 95 мм² до 120 мм² | Строительство 1 км ВЛ-10 кВ проводом АС сечением от 95 мм² до 120 мм² | рублей/км |  |  | 468139 | -
| Строительство 1 км ВЛИ-10 кВ самонесущим подвесным скрученным в жгут универсальным кабелем марки АПвПгТ(п) сечением3х 50 мм² | Строительство 1 км ВЛИ-10 кВ самонесущим подвесным скрученным в жгут универсальным кабелем марки АПвПгТ(п) сечением3х 50 мм² | Строительство 1 км ВЛИ-10 кВ самонесущим подвесным скрученным в жгут универсальным кабелем марки АПвПгТ(п) сечением3х 50 мм² | Строительство 1 км ВЛИ-10 кВ самонесущим подвесным скрученным в жгут универсальным кабелем марки АПвПгТ(п) сечением3х 50 мм² | Строительство 1 км ВЛИ-10 кВ самонесущим подвесным скрученным в жгут универсальным кабелем марки АПвПгТ(п) сечением3х 50 мм² | Строительство 1 км ВЛИ-10 кВ самонесущим подвесным скрученным в жгут универсальным кабелем марки АПвПгТ(п) сечением3х 50 мм² | Строительство 1 км ВЛИ-10 кВ самонесущим подвесным скрученным в жгут универсальным кабелем марки АПвПгТ(п) сечением3х 50 мм² | Строительство 1 км ВЛИ-10 кВ самонесущим подвесным скрученным в жгут универсальным кабелем марки АПвПгТ(п) сечением3х 50 мм² | Строительство 1 км ВЛИ-10 кВ самонесущим подвесным скрученным в жгут универсальным кабелем марки АПвПгТ(п) сечением3х 50 мм² | Строительство 1 км ВЛИ-10 кВ самонесущим подвесным скрученным в жгут универсальным кабелем марки АПвПгТ(п) сечением3х 50 мм² | Строительство 1 км ВЛИ-10 кВ самонесущим подвесным скрученным в жгут универсальным кабелем марки АПвПгТ(п) сечением3х 50 мм² | Строительство 1 км ВЛИ-10 кВ самонесущим подвесным скрученным в жгут универсальным кабелем марки АПвПгТ(п) сечением3х 50 мм² | Строительство 1 км ВЛИ-10 кВ самонесущим подвесным скрученным в жгут универсальным кабелем марки АПвПгТ(п) сечением3х 50 мм² | Строительство 1 км ВЛИ-10 кВ самонесущим подвесным скрученным в жгут универсальным кабелем марки АПвПгТ(п) сечением3х 50 мм² | Строительство 1 км ВЛИ-10 кВ самонесущим подвесным скрученным в жгут универсальным кабелем марки АПвПгТ(п) сечением3х 50 мм² | Строительство 1 км ВЛИ-10 кВ самонесущим подвесным скрученным в жгут универсальным кабелем марки АПвПгТ(п) сечением3х 50 мм² | Строительство 1 км ВЛИ-10 кВ самонесущим подвесным скрученным в жгут универсальным кабелем марки АПвПгТ(п) сечением3х 50 мм² | Строительство 1 км ВЛИ-10 кВ самонесущим подвесным скрученным в жгут универсальным кабелем марки АПвПгТ(п) сечением3х 50 мм² | Строительство 1 км ВЛИ-10 кВ самонесущим подвесным скрученным в жгут универсальным кабелем марки АПвПгТ(п) сечением3х 50 мм² | Строительство 1 км ВЛИ-10 кВ самонесущим подвесным скрученным в жгут универсальным кабелем марки АПвПгТ(п) сечением3х 50 мм² | Строительство 1 км ВЛИ-10 кВ самонесущим подвесным скрученным в жгут универсальным кабелем марки АПвПгТ(п) сечением3х 50 мм² | Строительство 1 км ВЛИ-10 кВ самонесущим подвесным скрученным в жгут универсальным кабелем марки АПвПгТ(п) сечением3х 50 мм² | Строительство 1 км ВЛИ-10 кВ самонесущим подвесным скрученным в жгут универсальным кабелем марки АПвПгТ(п) сечением3х 50 мм² | Строительство 1 км ВЛИ-10 кВ самонесущим подвесным скрученным в жгут универсальным кабелем марки АПвПгТ(п) сечением3х 50 мм² | Строительство 1 км ВЛИ-10 кВ самонесущим подвесным скрученным в жгут универсальным кабелем марки АПвПгТ(п) сечением3х 50 мм² | Строительство 1 км ВЛИ-10 кВ самонесущим подвесным скрученным в жгут универсальным кабелем марки АПвПгТ(п) сечением3х 50 мм² | Строительство 1 км ВЛИ-10 кВ самонесущим подвесным скрученным в жгут универсальным кабелем марки АПвПгТ(п) сечением3х 50 мм² | Строительство 1 км ВЛИ-10 кВ самонесущим подвесным скрученным в жгут универсальным кабелем марки АПвПгТ(п) сечением3х 50 мм² | Строительство 1 км ВЛИ-10 кВ самонесущим подвесным скрученным в жгут универсальным кабелем марки АПвПгТ(п) сечением3х 50 мм² | Строительство 1 км ВЛИ-10 кВ самонесущим подвесным скрученным в жгут универсальным кабелем марки АПвПгТ(п) сечением3х 50 мм² | Строительство 1 км ВЛИ-10 кВ самонесущим подвесным скрученным в жгут универсальным кабелем марки АПвПгТ(п) сечением3х 50 мм² | Строительство 1 км ВЛИ-10 кВ самонесущим подвесным скрученным в жгут универсальным кабелем марки АПвПгТ(п) сечением3х 50 мм² | Строительство 1 км ВЛИ-10 кВ самонесущим подвесным скрученным в жгут универсальным кабелем марки АПвПгТ(п) сечением3х 50 мм² | Строительство 1 км ВЛИ-10 кВ самонесущим подвесным скрученным в жгут универсальным кабелем марки АПвПгТ(п) сечением3х 50 мм² | Строительство 1 км ВЛИ-10 кВ самонесущим подвесным скрученным в жгут универсальным кабелем марки АПвПгТ(п) сечением3х 50 мм² | Строительство 1 км ВЛИ-10 кВ самонесущим подвесным скрученным в жгут универсальным кабелем марки АПвПгТ(п) сечением3х 50 мм² | Строительство 1 км ВЛИ-10 кВ самонесущим подвесным скрученным в жгут универсальным кабелем марки АПвПгТ(п) сечением3х 50 мм² | Строительство 1 км ВЛИ-10 кВ самонесущим подвесным скрученным в жгут универсальным кабелем марки АПвПгТ(п) сечением3х 50 мм² | Строительство 1 км ВЛИ-10 кВ самонесущим подвесным скрученным в жгут универсальным кабелем марки АПвПгТ(п) сечением3х 50 мм² | Строительство 1 км ВЛИ-10 кВ самонесущим подвесным скрученным в жгут универсальным кабелем марки АПвПгТ(п) сечением3х 50 мм² | Строительство 1 км ВЛИ-10 кВ самонесущим подвесным скрученным в жгут универсальным кабелем марки АПвПгТ(п) сечением3х 50 мм² | Строительство 1 км ВЛИ-10 кВ самонесущим подвесным скрученным в жгут универсальным кабелем марки АПвПгТ(п) сечением3х 50 мм² | Строительство 1 км ВЛИ-10 кВ самонесущим подвесным скрученным в жгут универсальным кабелем марки АПвПгТ(п) сечением3х 50 мм² | Строительство 1 км ВЛИ-10 кВ самонесущим подвесным скрученным в жгут универсальным кабелем марки АПвПгТ(п) сечением3х 50 мм² | Строительство 1 км ВЛИ-10 кВ самонесущим подвесным скрученным в жгут универсальным кабелем марки АПвПгТ(п) сечением3х 50 мм² | рублей/км |  |  | 527625 | -
| Строительство 1 км ВЛИ-10 кВ проводом СИП-3 сечением 50 мм² | Строительство 1 км ВЛИ-10 кВ проводом СИП-3 сечением 50 мм² | Строительство 1 км ВЛИ-10 кВ проводом СИП-3 сечением 50 мм² | Строительство 1 км ВЛИ-10 кВ проводом СИП-3 сечением 50 мм² | Строительство 1 км ВЛИ-10 кВ проводом СИП-3 сечением 50 мм² | Строительство 1 км ВЛИ-10 кВ проводом СИП-3 сечением 50 мм² | Строительство 1 км ВЛИ-10 кВ проводом СИП-3 сечением 50 мм² | Строительство 1 км ВЛИ-10 кВ проводом СИП-3 сечением 50 мм² | Строительство 1 км ВЛИ-10 кВ проводом СИП-3 сечением 50 мм² | Строительство 1 км ВЛИ-10 кВ проводом СИП-3 сечением 50 мм² | Строительство 1 км ВЛИ-10 кВ проводом СИП-3 сечением 50 мм² | Строительство 1 км ВЛИ-10 кВ проводом СИП-3 сечением 50 мм² | Строительство 1 км ВЛИ-10 кВ проводом СИП-3 сечением 50 мм² | Строительство 1 км ВЛИ-10 кВ проводом СИП-3 сечением 50 мм² | Строительство 1 км ВЛИ-10 кВ проводом СИП-3 сечением 50 мм² | Строительство 1 км ВЛИ-10 кВ проводом СИП-3 сечением 50 мм² | Строительство 1 км ВЛИ-10 кВ проводом СИП-3 сечением 50 мм² | Строительство 1 км ВЛИ-10 кВ проводом СИП-3 сечением 50 мм² | Строительство 1 км ВЛИ-10 кВ проводом СИП-3 сечением 50 мм² | Строительство 1 км ВЛИ-10 кВ проводом СИП-3 сечением 50 мм² | Строительство 1 км ВЛИ-10 кВ проводом СИП-3 сечением 50 мм² | Строительство 1 км ВЛИ-10 кВ проводом СИП-3 сечением 50 мм² | Строительство 1 км ВЛИ-10 кВ проводом СИП-3 сечением 50 мм² | Строительство 1 км ВЛИ-10 кВ проводом СИП-3 сечением 50 мм² | Строительство 1 км ВЛИ-10 кВ проводом СИП-3 сечением 50 мм² | Строительство 1 км ВЛИ-10 кВ проводом СИП-3 сечением 50 мм² | Строительство 1 км ВЛИ-10 кВ проводом СИП-3 сечением 50 мм² | Строительство 1 км ВЛИ-10 кВ проводом СИП-3 сечением 50 мм² | Строительство 1 км ВЛИ-10 кВ проводом СИП-3 сечением 50 мм² | Строительство 1 км ВЛИ-10 кВ проводом СИП-3 сечением 50 мм² | Строительство 1 км ВЛИ-10 кВ проводом СИП-3 сечением 50 мм² | Строительство 1 км ВЛИ-10 кВ проводом СИП-3 сечением 50 мм² | Строительство 1 км ВЛИ-10 кВ проводом СИП-3 сечением 50 мм² | Строительство 1 км ВЛИ-10 кВ проводом СИП-3 сечением 50 мм² | Строительство 1 км ВЛИ-10 кВ проводом СИП-3 сечением 50 мм² | Строительство 1 км ВЛИ-10 кВ проводом СИП-3 сечением 50 мм² | Строительство 1 км ВЛИ-10 кВ проводом СИП-3 сечением 50 мм² | Строительство 1 км ВЛИ-10 кВ проводом СИП-3 сечением 50 мм² | Строительство 1 км ВЛИ-10 кВ проводом СИП-3 сечением 50 мм² | Строительство 1 км ВЛИ-10 кВ проводом СИП-3 сечением 50 мм² | Строительство 1 км ВЛИ-10 кВ проводом СИП-3 сечением 50 мм² | Строительство 1 км ВЛИ-10 кВ проводом СИП-3 сечением 50 мм² | Строительство 1 км ВЛИ-10 кВ проводом СИП-3 сечением 50 мм² | Строительство 1 км ВЛИ-10 кВ проводом СИП-3 сечением 50 мм² | Строительство 1 км ВЛИ-10 кВ проводом СИП-3 сечением 50 мм² | рублей/км |  |  | 464722 | -
| Строительство 1 км ВЛИ-10 кВ самонесущим подвесным скрученным в жгут универсальным кабелем марки АПвПгТ(п) сечением 3х70 мм² | Строительство 1 км ВЛИ-10 кВ самонесущим подвесным скрученным в жгут универсальным кабелем марки АПвПгТ(п) сечением 3х70 мм² | Строительство 1 км ВЛИ-10 кВ самонесущим подвесным скрученным в жгут универсальным кабелем марки АПвПгТ(п) сечением 3х70 мм² | Строительство 1 км ВЛИ-10 кВ самонесущим подвесным скрученным в жгут универсальным кабелем марки АПвПгТ(п) сечением 3х70 мм² | Строительство 1 км ВЛИ-10 кВ самонесущим подвесным скрученным в жгут универсальным кабелем марки АПвПгТ(п) сечением 3х70 мм² | Строительство 1 км ВЛИ-10 кВ самонесущим подвесным скрученным в жгут универсальным кабелем марки АПвПгТ(п) сечением 3х70 мм² | Строительство 1 км ВЛИ-10 кВ самонесущим подвесным скрученным в жгут универсальным кабелем марки АПвПгТ(п) сечением 3х70 мм² | Строительство 1 км ВЛИ-10 кВ самонесущим подвесным скрученным в жгут универсальным кабелем марки АПвПгТ(п) сечением 3х70 мм² | Строительство 1 км ВЛИ-10 кВ самонесущим подвесным скрученным в жгут универсальным кабелем марки АПвПгТ(п) сечением 3х70 мм² | Строительство 1 км ВЛИ-10 кВ самонесущим подвесным скрученным в жгут универсальным кабелем марки АПвПгТ(п) сечением 3х70 мм² | Строительство 1 км ВЛИ-10 кВ самонесущим подвесным скрученным в жгут универсальным кабелем марки АПвПгТ(п) сечением 3х70 мм² | Строительство 1 км ВЛИ-10 кВ самонесущим подвесным скрученным в жгут универсальным кабелем марки АПвПгТ(п) сечением 3х70 мм² | Строительство 1 км ВЛИ-10 кВ самонесущим подвесным скрученным в жгут универсальным кабелем марки АПвПгТ(п) сечением 3х70 мм² | Строительство 1 км ВЛИ-10 кВ самонесущим подвесным скрученным в жгут универсальным кабелем марки АПвПгТ(п) сечением 3х70 мм² | Строительство 1 км ВЛИ-10 кВ самонесущим подвесным скрученным в жгут универсальным кабелем марки АПвПгТ(п) сечением 3х70 мм² | Строительство 1 км ВЛИ-10 кВ самонесущим подвесным скрученным в жгут универсальным кабелем марки АПвПгТ(п) сечением 3х70 мм² | Строительство 1 км ВЛИ-10 кВ самонесущим подвесным скрученным в жгут универсальным кабелем марки АПвПгТ(п) сечением 3х70 мм² | Строительство 1 км ВЛИ-10 кВ самонесущим подвесным скрученным в жгут универсальным кабелем марки АПвПгТ(п) сечением 3х70 мм² | Строительство 1 км ВЛИ-10 кВ самонесущим подвесным скрученным в жгут универсальным кабелем марки АПвПгТ(п) сечением 3х70 мм² | Строительство 1 км ВЛИ-10 кВ самонесущим подвесным скрученным в жгут универсальным кабелем марки АПвПгТ(п) сечением 3х70 мм² | Строительство 1 км ВЛИ-10 кВ самонесущим подвесным скрученным в жгут универсальным кабелем марки АПвПгТ(п) сечением 3х70 мм² | Строительство 1 км ВЛИ-10 кВ самонесущим подвесным скрученным в жгут универсальным кабелем марки АПвПгТ(п) сечением 3х70 мм² | Строительство 1 км ВЛИ-10 кВ самонесущим подвесным скрученным в жгут универсальным кабелем марки АПвПгТ(п) сечением 3х70 мм² | Строительство 1 км ВЛИ-10 кВ самонесущим подвесным скрученным в жгут универсальным кабелем марки АПвПгТ(п) сечением 3х70 мм² | Строительство 1 км ВЛИ-10 кВ самонесущим подвесным скрученным в жгут универсальным кабелем марки АПвПгТ(п) сечением 3х70 мм² | Строительство 1 км ВЛИ-10 кВ самонесущим подвесным скрученным в жгут универсальным кабелем марки АПвПгТ(п) сечением 3х70 мм² | Строительство 1 км ВЛИ-10 кВ самонесущим подвесным скрученным в жгут универсальным кабелем марки АПвПгТ(п) сечением 3х70 мм² | Строительство 1 км ВЛИ-10 кВ самонесущим подвесным скрученным в жгут универсальным кабелем марки АПвПгТ(п) сечением 3х70 мм² | Строительство 1 км ВЛИ-10 кВ самонесущим подвесным скрученным в жгут универсальным кабелем марки АПвПгТ(п) сечением 3х70 мм² | Строительство 1 км ВЛИ-10 кВ самонесущим подвесным скрученным в жгут универсальным кабелем марки АПвПгТ(п) сечением 3х70 мм² | Строительство 1 км ВЛИ-10 кВ самонесущим подвесным скрученным в жгут универсальным кабелем марки АПвПгТ(п) сечением 3х70 мм² | Строительство 1 км ВЛИ-10 кВ самонесущим подвесным скрученным в жгут универсальным кабелем марки АПвПгТ(п) сечением 3х70 мм² | Строительство 1 км ВЛИ-10 кВ самонесущим подвесным скрученным в жгут универсальным кабелем марки АПвПгТ(п) сечением 3х70 мм² | Строительство 1 км ВЛИ-10 кВ самонесущим подвесным скрученным в жгут универсальным кабелем марки АПвПгТ(п) сечением 3х70 мм² | Строительство 1 км ВЛИ-10 кВ самонесущим подвесным скрученным в жгут универсальным кабелем марки АПвПгТ(п) сечением 3х70 мм² | Строительство 1 км ВЛИ-10 кВ самонесущим подвесным скрученным в жгут универсальным кабелем марки АПвПгТ(п) сечением 3х70 мм² | Строительство 1 км ВЛИ-10 кВ самонесущим подвесным скрученным в жгут универсальным кабелем марки АПвПгТ(п) сечением 3х70 мм² | Строительство 1 км ВЛИ-10 кВ самонесущим подвесным скрученным в жгут универсальным кабелем марки АПвПгТ(п) сечением 3х70 мм² | Строительство 1 км ВЛИ-10 кВ самонесущим подвесным скрученным в жгут универсальным кабелем марки АПвПгТ(п) сечением 3х70 мм² | Строительство 1 км ВЛИ-10 кВ самонесущим подвесным скрученным в жгут универсальным кабелем марки АПвПгТ(п) сечением 3х70 мм² | Строительство 1 км ВЛИ-10 кВ самонесущим подвесным скрученным в жгут универсальным кабелем марки АПвПгТ(п) сечением 3х70 мм² | Строительство 1 км ВЛИ-10 кВ самонесущим подвесным скрученным в жгут универсальным кабелем марки АПвПгТ(п) сечением 3х70 мм² | Строительство 1 км ВЛИ-10 кВ самонесущим подвесным скрученным в жгут универсальным кабелем марки АПвПгТ(п) сечением 3х70 мм² | Строительство 1 км ВЛИ-10 кВ самонесущим подвесным скрученным в жгут универсальным кабелем марки АПвПгТ(п) сечением 3х70 мм² | Строительство 1 км ВЛИ-10 кВ самонесущим подвесным скрученным в жгут универсальным кабелем марки АПвПгТ(п) сечением 3х70 мм² | рублей/км |  |  | 606445 | -
| Строительство 1 км ВЛИ-10 кВ проводом СИП-3 сечением 70 мм² | Строительство 1 км ВЛИ-10 кВ проводом СИП-3 сечением 70 мм² | Строительство 1 км ВЛИ-10 кВ проводом СИП-3 сечением 70 мм² | Строительство 1 км ВЛИ-10 кВ проводом СИП-3 сечением 70 мм² | Строительство 1 км ВЛИ-10 кВ проводом СИП-3 сечением 70 мм² | Строительство 1 км ВЛИ-10 кВ проводом СИП-3 сечением 70 мм² | Строительство 1 км ВЛИ-10 кВ проводом СИП-3 сечением 70 мм² | Строительство 1 км ВЛИ-10 кВ проводом СИП-3 сечением 70 мм² | Строительство 1 км ВЛИ-10 кВ проводом СИП-3 сечением 70 мм² | Строительство 1 км ВЛИ-10 кВ проводом СИП-3 сечением 70 мм² | Строительство 1 км ВЛИ-10 кВ проводом СИП-3 сечением 70 мм² | Строительство 1 км ВЛИ-10 кВ проводом СИП-3 сечением 70 мм² | Строительство 1 км ВЛИ-10 кВ проводом СИП-3 сечением 70 мм² | Строительство 1 км ВЛИ-10 кВ проводом СИП-3 сечением 70 мм² | Строительство 1 км ВЛИ-10 кВ проводом СИП-3 сечением 70 мм² | Строительство 1 км ВЛИ-10 кВ проводом СИП-3 сечением 70 мм² | Строительство 1 км ВЛИ-10 кВ проводом СИП-3 сечением 70 мм² | Строительство 1 км ВЛИ-10 кВ проводом СИП-3 сечением 70 мм² | Строительство 1 км ВЛИ-10 кВ проводом СИП-3 сечением 70 мм² | Строительство 1 км ВЛИ-10 кВ проводом СИП-3 сечением 70 мм² | Строительство 1 км ВЛИ-10 кВ проводом СИП-3 сечением 70 мм² | Строительство 1 км ВЛИ-10 кВ проводом СИП-3 сечением 70 мм² | Строительство 1 км ВЛИ-10 кВ проводом СИП-3 сечением 70 мм² | Строительство 1 км ВЛИ-10 кВ проводом СИП-3 сечением 70 мм² | Строительство 1 км ВЛИ-10 кВ проводом СИП-3 сечением 70 мм² | Строительство 1 км ВЛИ-10 кВ проводом СИП-3 сечением 70 мм² | Строительство 1 км ВЛИ-10 кВ проводом СИП-3 сечением 70 мм² | Строительство 1 км ВЛИ-10 кВ проводом СИП-3 сечением 70 мм² | Строительство 1 км ВЛИ-10 кВ проводом СИП-3 сечением 70 мм² | Строительство 1 км ВЛИ-10 кВ проводом СИП-3 сечением 70 мм² | Строительство 1 км ВЛИ-10 кВ проводом СИП-3 сечением 70 мм² | Строительство 1 км ВЛИ-10 кВ проводом СИП-3 сечением 70 мм² | Строительство 1 км ВЛИ-10 кВ проводом СИП-3 сечением 70 мм² | Строительство 1 км ВЛИ-10 кВ проводом СИП-3 сечением 70 мм² | Строительство 1 км ВЛИ-10 кВ проводом СИП-3 сечением 70 мм² | Строительство 1 км ВЛИ-10 кВ проводом СИП-3 сечением 70 мм² | Строительство 1 км ВЛИ-10 кВ проводом СИП-3 сечением 70 мм² | Строительство 1 км ВЛИ-10 кВ проводом СИП-3 сечением 70 мм² | Строительство 1 км ВЛИ-10 кВ проводом СИП-3 сечением 70 мм² | Строительство 1 км ВЛИ-10 кВ проводом СИП-3 сечением 70 мм² | Строительство 1 км ВЛИ-10 кВ проводом СИП-3 сечением 70 мм² | Строительство 1 км ВЛИ-10 кВ проводом СИП-3 сечением 70 мм² | Строительство 1 км ВЛИ-10 кВ проводом СИП-3 сечением 70 мм² | Строительство 1 км ВЛИ-10 кВ проводом СИП-3 сечением 70 мм² | Строительство 1 км ВЛИ-10 кВ проводом СИП-3 сечением 70 мм² | рублей/км |  |  | 471199 | -
| Строительство 1 км ВЛИ-10 кВ самонесущим подвесным скрученным в жгут универсальным кабелем марки АПвПгТ(п) сечением 3х95 мм² | Строительство 1 км ВЛИ-10 кВ самонесущим подвесным скрученным в жгут универсальным кабелем марки АПвПгТ(п) сечением 3х95 мм² | Строительство 1 км ВЛИ-10 кВ самонесущим подвесным скрученным в жгут универсальным кабелем марки АПвПгТ(п) сечением 3х95 мм² | Строительство 1 км ВЛИ-10 кВ самонесущим подвесным скрученным в жгут универсальным кабелем марки АПвПгТ(п) сечением 3х95 мм² | Строительство 1 км ВЛИ-10 кВ самонесущим подвесным скрученным в жгут универсальным кабелем марки АПвПгТ(п) сечением 3х95 мм² | Строительство 1 км ВЛИ-10 кВ самонесущим подвесным скрученным в жгут универсальным кабелем марки АПвПгТ(п) сечением 3х95 мм² | Строительство 1 км ВЛИ-10 кВ самонесущим подвесным скрученным в жгут универсальным кабелем марки АПвПгТ(п) сечением 3х95 мм² | Строительство 1 км ВЛИ-10 кВ самонесущим подвесным скрученным в жгут универсальным кабелем марки АПвПгТ(п) сечением 3х95 мм² | Строительство 1 км ВЛИ-10 кВ самонесущим подвесным скрученным в жгут универсальным кабелем марки АПвПгТ(п) сечением 3х95 мм² | Строительство 1 км ВЛИ-10 кВ самонесущим подвесным скрученным в жгут универсальным кабелем марки АПвПгТ(п) сечением 3х95 мм² | Строительство 1 км ВЛИ-10 кВ самонесущим подвесным скрученным в жгут универсальным кабелем марки АПвПгТ(п) сечением 3х95 мм² | Строительство 1 км ВЛИ-10 кВ самонесущим подвесным скрученным в жгут универсальным кабелем марки АПвПгТ(п) сечением 3х95 мм² | Строительство 1 км ВЛИ-10 кВ самонесущим подвесным скрученным в жгут универсальным кабелем марки АПвПгТ(п) сечением 3х95 мм² | Строительство 1 км ВЛИ-10 кВ самонесущим подвесным скрученным в жгут универсальным кабелем марки АПвПгТ(п) сечением 3х95 мм² | Строительство 1 км ВЛИ-10 кВ самонесущим подвесным скрученным в жгут универсальным кабелем марки АПвПгТ(п) сечением 3х95 мм² | Строительство 1 км ВЛИ-10 кВ самонесущим подвесным скрученным в жгут универсальным кабелем марки АПвПгТ(п) сечением 3х95 мм² | Строительство 1 км ВЛИ-10 кВ самонесущим подвесным скрученным в жгут универсальным кабелем марки АПвПгТ(п) сечением 3х95 мм² | Строительство 1 км ВЛИ-10 кВ самонесущим подвесным скрученным в жгут универсальным кабелем марки АПвПгТ(п) сечением 3х95 мм² | Строительство 1 км ВЛИ-10 кВ самонесущим подвесным скрученным в жгут универсальным кабелем марки АПвПгТ(п) сечением 3х95 мм² | Строительство 1 км ВЛИ-10 кВ самонесущим подвесным скрученным в жгут универсальным кабелем марки АПвПгТ(п) сечением 3х95 мм² | Строительство 1 км ВЛИ-10 кВ самонесущим подвесным скрученным в жгут универсальным кабелем марки АПвПгТ(п) сечением 3х95 мм² | Строительство 1 км ВЛИ-10 кВ самонесущим подвесным скрученным в жгут универсальным кабелем марки АПвПгТ(п) сечением 3х95 мм² | Строительство 1 км ВЛИ-10 кВ самонесущим подвесным скрученным в жгут универсальным кабелем марки АПвПгТ(п) сечением 3х95 мм² | Строительство 1 км ВЛИ-10 кВ самонесущим подвесным скрученным в жгут универсальным кабелем марки АПвПгТ(п) сечением 3х95 мм² | Строительство 1 км ВЛИ-10 кВ самонесущим подвесным скрученным в жгут универсальным кабелем марки АПвПгТ(п) сечением 3х95 мм² | Строительство 1 км ВЛИ-10 кВ самонесущим подвесным скрученным в жгут универсальным кабелем марки АПвПгТ(п) сечением 3х95 мм² | Строительство 1 км ВЛИ-10 кВ самонесущим подвесным скрученным в жгут универсальным кабелем марки АПвПгТ(п) сечением 3х95 мм² | Строительство 1 км ВЛИ-10 кВ самонесущим подвесным скрученным в жгут универсальным кабелем марки АПвПгТ(п) сечением 3х95 мм² | Строительство 1 км ВЛИ-10 кВ самонесущим подвесным скрученным в жгут универсальным кабелем марки АПвПгТ(п) сечением 3х95 мм² | Строительство 1 км ВЛИ-10 кВ самонесущим подвесным скрученным в жгут универсальным кабелем марки АПвПгТ(п) сечением 3х95 мм² | Строительство 1 км ВЛИ-10 кВ самонесущим подвесным скрученным в жгут универсальным кабелем марки АПвПгТ(п) сечением 3х95 мм² | Строительство 1 км ВЛИ-10 кВ самонесущим подвесным скрученным в жгут универсальным кабелем марки АПвПгТ(п) сечением 3х95 мм² | Строительство 1 км ВЛИ-10 кВ самонесущим подвесным скрученным в жгут универсальным кабелем марки АПвПгТ(п) сечением 3х95 мм² | Строительство 1 км ВЛИ-10 кВ самонесущим подвесным скрученным в жгут универсальным кабелем марки АПвПгТ(п) сечением 3х95 мм² | Строительство 1 км ВЛИ-10 кВ самонесущим подвесным скрученным в жгут универсальным кабелем марки АПвПгТ(п) сечением 3х95 мм² | Строительство 1 км ВЛИ-10 кВ самонесущим подвесным скрученным в жгут универсальным кабелем марки АПвПгТ(п) сечением 3х95 мм² | Строительство 1 км ВЛИ-10 кВ самонесущим подвесным скрученным в жгут универсальным кабелем марки АПвПгТ(п) сечением 3х95 мм² | Строительство 1 км ВЛИ-10 кВ самонесущим подвесным скрученным в жгут универсальным кабелем марки АПвПгТ(п) сечением 3х95 мм² | Строительство 1 км ВЛИ-10 кВ самонесущим подвесным скрученным в жгут универсальным кабелем марки АПвПгТ(п) сечением 3х95 мм² | Строительство 1 км ВЛИ-10 кВ самонесущим подвесным скрученным в жгут универсальным кабелем марки АПвПгТ(п) сечением 3х95 мм² | Строительство 1 км ВЛИ-10 кВ самонесущим подвесным скрученным в жгут универсальным кабелем марки АПвПгТ(п) сечением 3х95 мм² | Строительство 1 км ВЛИ-10 кВ самонесущим подвесным скрученным в жгут универсальным кабелем марки АПвПгТ(п) сечением 3х95 мм² | Строительство 1 км ВЛИ-10 кВ самонесущим подвесным скрученным в жгут универсальным кабелем марки АПвПгТ(п) сечением 3х95 мм² | Строительство 1 км ВЛИ-10 кВ самонесущим подвесным скрученным в жгут универсальным кабелем марки АПвПгТ(п) сечением 3х95 мм² | Строительство 1 км ВЛИ-10 кВ самонесущим подвесным скрученным в жгут универсальным кабелем марки АПвПгТ(п) сечением 3х95 мм² | рублей/км |  |  | 721122 | -
| Строительство 1 км ВЛИ-10 кВ проводом СИП-3 сечением 3х95 мм² | Строительство 1 км ВЛИ-10 кВ проводом СИП-3 сечением 3х95 мм² | Строительство 1 км ВЛИ-10 кВ проводом СИП-3 сечением 3х95 мм² | Строительство 1 км ВЛИ-10 кВ проводом СИП-3 сечением 3х95 мм² | Строительство 1 км ВЛИ-10 кВ проводом СИП-3 сечением 3х95 мм² | Строительство 1 км ВЛИ-10 кВ проводом СИП-3 сечением 3х95 мм² | Строительство 1 км ВЛИ-10 кВ проводом СИП-3 сечением 3х95 мм² | Строительство 1 км ВЛИ-10 кВ проводом СИП-3 сечением 3х95 мм² | Строительство 1 км ВЛИ-10 кВ проводом СИП-3 сечением 3х95 мм² | Строительство 1 км ВЛИ-10 кВ проводом СИП-3 сечением 3х95 мм² | Строительство 1 км ВЛИ-10 кВ проводом СИП-3 сечением 3х95 мм² | Строительство 1 км ВЛИ-10 кВ проводом СИП-3 сечением 3х95 мм² | Строительство 1 км ВЛИ-10 кВ проводом СИП-3 сечением 3х95 мм² | Строительство 1 км ВЛИ-10 кВ проводом СИП-3 сечением 3х95 мм² | Строительство 1 км ВЛИ-10 кВ проводом СИП-3 сечением 3х95 мм² | Строительство 1 км ВЛИ-10 кВ проводом СИП-3 сечением 3х95 мм² | Строительство 1 км ВЛИ-10 кВ проводом СИП-3 сечением 3х95 мм² | Строительство 1 км ВЛИ-10 кВ проводом СИП-3 сечением 3х95 мм² | Строительство 1 км ВЛИ-10 кВ проводом СИП-3 сечением 3х95 мм² | Строительство 1 км ВЛИ-10 кВ проводом СИП-3 сечением 3х95 мм² | Строительство 1 км ВЛИ-10 кВ проводом СИП-3 сечением 3х95 мм² | Строительство 1 км ВЛИ-10 кВ проводом СИП-3 сечением 3х95 мм² | Строительство 1 км ВЛИ-10 кВ проводом СИП-3 сечением 3х95 мм² | Строительство 1 км ВЛИ-10 кВ проводом СИП-3 сечением 3х95 мм² | Строительство 1 км ВЛИ-10 кВ проводом СИП-3 сечением 3х95 мм² | Строительство 1 км ВЛИ-10 кВ проводом СИП-3 сечением 3х95 мм² | Строительство 1 км ВЛИ-10 кВ проводом СИП-3 сечением 3х95 мм² | Строительство 1 км ВЛИ-10 кВ проводом СИП-3 сечением 3х95 мм² | Строительство 1 км ВЛИ-10 кВ проводом СИП-3 сечением 3х95 мм² | Строительство 1 км ВЛИ-10 кВ проводом СИП-3 сечением 3х95 мм² | Строительство 1 км ВЛИ-10 кВ проводом СИП-3 сечением 3х95 мм² | Строительство 1 км ВЛИ-10 кВ проводом СИП-3 сечением 3х95 мм² | Строительство 1 км ВЛИ-10 кВ проводом СИП-3 сечением 3х95 мм² | Строительство 1 км ВЛИ-10 кВ проводом СИП-3 сечением 3х95 мм² | Строительство 1 км ВЛИ-10 кВ проводом СИП-3 сечением 3х95 мм² | Строительство 1 км ВЛИ-10 кВ проводом СИП-3 сечением 3х95 мм² | Строительство 1 км ВЛИ-10 кВ проводом СИП-3 сечением 3х95 мм² | Строительство 1 км ВЛИ-10 кВ проводом СИП-3 сечением 3х95 мм² | Строительство 1 км ВЛИ-10 кВ проводом СИП-3 сечением 3х95 мм² | Строительство 1 км ВЛИ-10 кВ проводом СИП-3 сечением 3х95 мм² | Строительство 1 км ВЛИ-10 кВ проводом СИП-3 сечением 3х95 мм² | Строительство 1 км ВЛИ-10 кВ проводом СИП-3 сечением 3х95 мм² | Строительство 1 км ВЛИ-10 кВ проводом СИП-3 сечением 3х95 мм² | Строительство 1 км ВЛИ-10 кВ проводом СИП-3 сечением 3х95 мм² | Строительство 1 км ВЛИ-10 кВ проводом СИП-3 сечением 3х95 мм² | рублей/км |  |  | 514229 | -
| Строительство 1 км ВЛИ-10 кВ самонесущим подвесным скрученным в жгут универсальным кабелем марки АПвПгТ(п) сечением 3х120 мм² | Строительство 1 км ВЛИ-10 кВ самонесущим подвесным скрученным в жгут универсальным кабелем марки АПвПгТ(п) сечением 3х120 мм² | Строительство 1 км ВЛИ-10 кВ самонесущим подвесным скрученным в жгут универсальным кабелем марки АПвПгТ(п) сечением 3х120 мм² | Строительство 1 км ВЛИ-10 кВ самонесущим подвесным скрученным в жгут универсальным кабелем марки АПвПгТ(п) сечением 3х120 мм² | Строительство 1 км ВЛИ-10 кВ самонесущим подвесным скрученным в жгут универсальным кабелем марки АПвПгТ(п) сечением 3х120 мм² | Строительство 1 км ВЛИ-10 кВ самонесущим подвесным скрученным в жгут универсальным кабелем марки АПвПгТ(п) сечением 3х120 мм² | Строительство 1 км ВЛИ-10 кВ самонесущим подвесным скрученным в жгут универсальным кабелем марки АПвПгТ(п) сечением 3х120 мм² | Строительство 1 км ВЛИ-10 кВ самонесущим подвесным скрученным в жгут универсальным кабелем марки АПвПгТ(п) сечением 3х120 мм² | Строительство 1 км ВЛИ-10 кВ самонесущим подвесным скрученным в жгут универсальным кабелем марки АПвПгТ(п) сечением 3х120 мм² | Строительство 1 км ВЛИ-10 кВ самонесущим подвесным скрученным в жгут универсальным кабелем марки АПвПгТ(п) сечением 3х120 мм² | Строительство 1 км ВЛИ-10 кВ самонесущим подвесным скрученным в жгут универсальным кабелем марки АПвПгТ(п) сечением 3х120 мм² | Строительство 1 км ВЛИ-10 кВ самонесущим подвесным скрученным в жгут универсальным кабелем марки АПвПгТ(п) сечением 3х120 мм² | Строительство 1 км ВЛИ-10 кВ самонесущим подвесным скрученным в жгут универсальным кабелем марки АПвПгТ(п) сечением 3х120 мм² | Строительство 1 км ВЛИ-10 кВ самонесущим подвесным скрученным в жгут универсальным кабелем марки АПвПгТ(п) сечением 3х120 мм² | Строительство 1 км ВЛИ-10 кВ самонесущим подвесным скрученным в жгут универсальным кабелем марки АПвПгТ(п) сечением 3х120 мм² | Строительство 1 км ВЛИ-10 кВ самонесущим подвесным скрученным в жгут универсальным кабелем марки АПвПгТ(п) сечением 3х120 мм² | Строительство 1 км ВЛИ-10 кВ самонесущим подвесным скрученным в жгут универсальным кабелем марки АПвПгТ(п) сечением 3х120 мм² | Строительство 1 км ВЛИ-10 кВ самонесущим подвесным скрученным в жгут универсальным кабелем марки АПвПгТ(п) сечением 3х120 мм² | Строительство 1 км ВЛИ-10 кВ самонесущим подвесным скрученным в жгут универсальным кабелем марки АПвПгТ(п) сечением 3х120 мм² | Строительство 1 км ВЛИ-10 кВ самонесущим подвесным скрученным в жгут универсальным кабелем марки АПвПгТ(п) сечением 3х120 мм² | Строительство 1 км ВЛИ-10 кВ самонесущим подвесным скрученным в жгут универсальным кабелем марки АПвПгТ(п) сечением 3х120 мм² | Строительство 1 км ВЛИ-10 кВ самонесущим подвесным скрученным в жгут универсальным кабелем марки АПвПгТ(п) сечением 3х120 мм² | Строительство 1 км ВЛИ-10 кВ самонесущим подвесным скрученным в жгут универсальным кабелем марки АПвПгТ(п) сечением 3х120 мм² | Строительство 1 км ВЛИ-10 кВ самонесущим подвесным скрученным в жгут универсальным кабелем марки АПвПгТ(п) сечением 3х120 мм² | Строительство 1 км ВЛИ-10 кВ самонесущим подвесным скрученным в жгут универсальным кабелем марки АПвПгТ(п) сечением 3х120 мм² | Строительство 1 км ВЛИ-10 кВ самонесущим подвесным скрученным в жгут универсальным кабелем марки АПвПгТ(п) сечением 3х120 мм² | Строительство 1 км ВЛИ-10 кВ самонесущим подвесным скрученным в жгут универсальным кабелем марки АПвПгТ(п) сечением 3х120 мм² | Строительство 1 км ВЛИ-10 кВ самонесущим подвесным скрученным в жгут универсальным кабелем марки АПвПгТ(п) сечением 3х120 мм² | Строительство 1 км ВЛИ-10 кВ самонесущим подвесным скрученным в жгут универсальным кабелем марки АПвПгТ(п) сечением 3х120 мм² | Строительство 1 км ВЛИ-10 кВ самонесущим подвесным скрученным в жгут универсальным кабелем марки АПвПгТ(п) сечением 3х120 мм² | Строительство 1 км ВЛИ-10 кВ самонесущим подвесным скрученным в жгут универсальным кабелем марки АПвПгТ(п) сечением 3х120 мм² | Строительство 1 км ВЛИ-10 кВ самонесущим подвесным скрученным в жгут универсальным кабелем марки АПвПгТ(п) сечением 3х120 мм² | Строительство 1 км ВЛИ-10 кВ самонесущим подвесным скрученным в жгут универсальным кабелем марки АПвПгТ(п) сечением 3х120 мм² | Строительство 1 км ВЛИ-10 кВ самонесущим подвесным скрученным в жгут универсальным кабелем марки АПвПгТ(п) сечением 3х120 мм² | Строительство 1 км ВЛИ-10 кВ самонесущим подвесным скрученным в жгут универсальным кабелем марки АПвПгТ(п) сечением 3х120 мм² | Строительство 1 км ВЛИ-10 кВ самонесущим подвесным скрученным в жгут универсальным кабелем марки АПвПгТ(п) сечением 3х120 мм² | Строительство 1 км ВЛИ-10 кВ самонесущим подвесным скрученным в жгут универсальным кабелем марки АПвПгТ(п) сечением 3х120 мм² | Строительство 1 км ВЛИ-10 кВ самонесущим подвесным скрученным в жгут универсальным кабелем марки АПвПгТ(п) сечением 3х120 мм² | Строительство 1 км ВЛИ-10 кВ самонесущим подвесным скрученным в жгут универсальным кабелем марки АПвПгТ(п) сечением 3х120 мм² | Строительство 1 км ВЛИ-10 кВ самонесущим подвесным скрученным в жгут универсальным кабелем марки АПвПгТ(п) сечением 3х120 мм² | Строительство 1 км ВЛИ-10 кВ самонесущим подвесным скрученным в жгут универсальным кабелем марки АПвПгТ(п) сечением 3х120 мм² | Строительство 1 км ВЛИ-10 кВ самонесущим подвесным скрученным в жгут универсальным кабелем марки АПвПгТ(п) сечением 3х120 мм² | Строительство 1 км ВЛИ-10 кВ самонесущим подвесным скрученным в жгут универсальным кабелем марки АПвПгТ(п) сечением 3х120 мм² | Строительство 1 км ВЛИ-10 кВ самонесущим подвесным скрученным в жгут универсальным кабелем марки АПвПгТ(п) сечением 3х120 мм² | Строительство 1 км ВЛИ-10 кВ самонесущим подвесным скрученным в жгут универсальным кабелем марки АПвПгТ(п) сечением 3х120 мм² | рублей/км |  |  | 762470 | -
| Строительство 1 км ВЛИ-10 кВ проводом СИП-3 сечением 120 мм² | Строительство 1 км ВЛИ-10 кВ проводом СИП-3 сечением 120 мм² | Строительство 1 км ВЛИ-10 кВ проводом СИП-3 сечением 120 мм² | Строительство 1 км ВЛИ-10 кВ проводом СИП-3 сечением 120 мм² | Строительство 1 км ВЛИ-10 кВ проводом СИП-3 сечением 120 мм² | Строительство 1 км ВЛИ-10 кВ проводом СИП-3 сечением 120 мм² | Строительство 1 км ВЛИ-10 кВ проводом СИП-3 сечением 120 мм² | Строительство 1 км ВЛИ-10 кВ проводом СИП-3 сечением 120 мм² | Строительство 1 км ВЛИ-10 кВ проводом СИП-3 сечением 120 мм² | Строительство 1 км ВЛИ-10 кВ проводом СИП-3 сечением 120 мм² | Строительство 1 км ВЛИ-10 кВ проводом СИП-3 сечением 120 мм² | Строительство 1 км ВЛИ-10 кВ проводом СИП-3 сечением 120 мм² | Строительство 1 км ВЛИ-10 кВ проводом СИП-3 сечением 120 мм² | Строительство 1 км ВЛИ-10 кВ проводом СИП-3 сечением 120 мм² | Строительство 1 км ВЛИ-10 кВ проводом СИП-3 сечением 120 мм² | Строительство 1 км ВЛИ-10 кВ проводом СИП-3 сечением 120 мм² | Строительство 1 км ВЛИ-10 кВ проводом СИП-3 сечением 120 мм² | Строительство 1 км ВЛИ-10 кВ проводом СИП-3 сечением 120 мм² | Строительство 1 км ВЛИ-10 кВ проводом СИП-3 сечением 120 мм² | Строительство 1 км ВЛИ-10 кВ проводом СИП-3 сечением 120 мм² | Строительство 1 км ВЛИ-10 кВ проводом СИП-3 сечением 120 мм² | Строительство 1 км ВЛИ-10 кВ проводом СИП-3 сечением 120 мм² | Строительство 1 км ВЛИ-10 кВ проводом СИП-3 сечением 120 мм² | Строительство 1 км ВЛИ-10 кВ проводом СИП-3 сечением 120 мм² | Строительство 1 км ВЛИ-10 кВ проводом СИП-3 сечением 120 мм² | Строительство 1 км ВЛИ-10 кВ проводом СИП-3 сечением 120 мм² | Строительство 1 км ВЛИ-10 кВ проводом СИП-3 сечением 120 мм² | Строительство 1 км ВЛИ-10 кВ проводом СИП-3 сечением 120 мм² | Строительство 1 км ВЛИ-10 кВ проводом СИП-3 сечением 120 мм² | Строительство 1 км ВЛИ-10 кВ проводом СИП-3 сечением 120 мм² | Строительство 1 км ВЛИ-10 кВ проводом СИП-3 сечением 120 мм² | Строительство 1 км ВЛИ-10 кВ проводом СИП-3 сечением 120 мм² | Строительство 1 км ВЛИ-10 кВ проводом СИП-3 сечением 120 мм² | Строительство 1 км ВЛИ-10 кВ проводом СИП-3 сечением 120 мм² | Строительство 1 км ВЛИ-10 кВ проводом СИП-3 сечением 120 мм² | Строительство 1 км ВЛИ-10 кВ проводом СИП-3 сечением 120 мм² | Строительство 1 км ВЛИ-10 кВ проводом СИП-3 сечением 120 мм² | Строительство 1 км ВЛИ-10 кВ проводом СИП-3 сечением 120 мм² | Строительство 1 км ВЛИ-10 кВ проводом СИП-3 сечением 120 мм² | Строительство 1 км ВЛИ-10 кВ проводом СИП-3 сечением 120 мм² | Строительство 1 км ВЛИ-10 кВ проводом СИП-3 сечением 120 мм² | Строительство 1 км ВЛИ-10 кВ проводом СИП-3 сечением 120 мм² | Строительство 1 км ВЛИ-10 кВ проводом СИП-3 сечением 120 мм² | Строительство 1 км ВЛИ-10 кВ проводом СИП-3 сечением 120 мм² | Строительство 1 км ВЛИ-10 кВ проводом СИП-3 сечением 120 мм² | рублей/км |  |  | 549106 | -
| Строительство 1 км ВЛИ-10 кВ самонесущим подвесным скрученным в жгут универсальным кабелем марки АПвПгТ(п) сечением 3х150 мм² | Строительство 1 км ВЛИ-10 кВ самонесущим подвесным скрученным в жгут универсальным кабелем марки АПвПгТ(п) сечением 3х150 мм² | Строительство 1 км ВЛИ-10 кВ самонесущим подвесным скрученным в жгут универсальным кабелем марки АПвПгТ(п) сечением 3х150 мм² | Строительство 1 км ВЛИ-10 кВ самонесущим подвесным скрученным в жгут универсальным кабелем марки АПвПгТ(п) сечением 3х150 мм² | Строительство 1 км ВЛИ-10 кВ самонесущим подвесным скрученным в жгут универсальным кабелем марки АПвПгТ(п) сечением 3х150 мм² | Строительство 1 км ВЛИ-10 кВ самонесущим подвесным скрученным в жгут универсальным кабелем марки АПвПгТ(п) сечением 3х150 мм² | Строительство 1 км ВЛИ-10 кВ самонесущим подвесным скрученным в жгут универсальным кабелем марки АПвПгТ(п) сечением 3х150 мм² | Строительство 1 км ВЛИ-10 кВ самонесущим подвесным скрученным в жгут универсальным кабелем марки АПвПгТ(п) сечением 3х150 мм² | Строительство 1 км ВЛИ-10 кВ самонесущим подвесным скрученным в жгут универсальным кабелем марки АПвПгТ(п) сечением 3х150 мм² | Строительство 1 км ВЛИ-10 кВ самонесущим подвесным скрученным в жгут универсальным кабелем марки АПвПгТ(п) сечением 3х150 мм² | Строительство 1 км ВЛИ-10 кВ самонесущим подвесным скрученным в жгут универсальным кабелем марки АПвПгТ(п) сечением 3х150 мм² | Строительство 1 км ВЛИ-10 кВ самонесущим подвесным скрученным в жгут универсальным кабелем марки АПвПгТ(п) сечением 3х150 мм² | Строительство 1 км ВЛИ-10 кВ самонесущим подвесным скрученным в жгут универсальным кабелем марки АПвПгТ(п) сечением 3х150 мм² | Строительство 1 км ВЛИ-10 кВ самонесущим подвесным скрученным в жгут универсальным кабелем марки АПвПгТ(п) сечением 3х150 мм² | Строительство 1 км ВЛИ-10 кВ самонесущим подвесным скрученным в жгут универсальным кабелем марки АПвПгТ(п) сечением 3х150 мм² | Строительство 1 км ВЛИ-10 кВ самонесущим подвесным скрученным в жгут универсальным кабелем марки АПвПгТ(п) сечением 3х150 мм² | Строительство 1 км ВЛИ-10 кВ самонесущим подвесным скрученным в жгут универсальным кабелем марки АПвПгТ(п) сечением 3х150 мм² | Строительство 1 км ВЛИ-10 кВ самонесущим подвесным скрученным в жгут универсальным кабелем марки АПвПгТ(п) сечением 3х150 мм² | Строительство 1 км ВЛИ-10 кВ самонесущим подвесным скрученным в жгут универсальным кабелем марки АПвПгТ(п) сечением 3х150 мм² | Строительство 1 км ВЛИ-10 кВ самонесущим подвесным скрученным в жгут универсальным кабелем марки АПвПгТ(п) сечением 3х150 мм² | Строительство 1 км ВЛИ-10 кВ самонесущим подвесным скрученным в жгут универсальным кабелем марки АПвПгТ(п) сечением 3х150 мм² | Строительство 1 км ВЛИ-10 кВ самонесущим подвесным скрученным в жгут универсальным кабелем марки АПвПгТ(п) сечением 3х150 мм² | Строительство 1 км ВЛИ-10 кВ самонесущим подвесным скрученным в жгут универсальным кабелем марки АПвПгТ(п) сечением 3х150 мм² | Строительство 1 км ВЛИ-10 кВ самонесущим подвесным скрученным в жгут универсальным кабелем марки АПвПгТ(п) сечением 3х150 мм² | Строительство 1 км ВЛИ-10 кВ самонесущим подвесным скрученным в жгут универсальным кабелем марки АПвПгТ(п) сечением 3х150 мм² | Строительство 1 км ВЛИ-10 кВ самонесущим подвесным скрученным в жгут универсальным кабелем марки АПвПгТ(п) сечением 3х150 мм² | Строительство 1 км ВЛИ-10 кВ самонесущим подвесным скрученным в жгут универсальным кабелем марки АПвПгТ(п) сечением 3х150 мм² | Строительство 1 км ВЛИ-10 кВ самонесущим подвесным скрученным в жгут универсальным кабелем марки АПвПгТ(п) сечением 3х150 мм² | Строительство 1 км ВЛИ-10 кВ самонесущим подвесным скрученным в жгут универсальным кабелем марки АПвПгТ(п) сечением 3х150 мм² | Строительство 1 км ВЛИ-10 кВ самонесущим подвесным скрученным в жгут универсальным кабелем марки АПвПгТ(п) сечением 3х150 мм² | Строительство 1 км ВЛИ-10 кВ самонесущим подвесным скрученным в жгут универсальным кабелем марки АПвПгТ(п) сечением 3х150 мм² | Строительство 1 км ВЛИ-10 кВ самонесущим подвесным скрученным в жгут универсальным кабелем марки АПвПгТ(п) сечением 3х150 мм² | Строительство 1 км ВЛИ-10 кВ самонесущим подвесным скрученным в жгут универсальным кабелем марки АПвПгТ(п) сечением 3х150 мм² | Строительство 1 км ВЛИ-10 кВ самонесущим подвесным скрученным в жгут универсальным кабелем марки АПвПгТ(п) сечением 3х150 мм² | Строительство 1 км ВЛИ-10 кВ самонесущим подвесным скрученным в жгут универсальным кабелем марки АПвПгТ(п) сечением 3х150 мм² | Строительство 1 км ВЛИ-10 кВ самонесущим подвесным скрученным в жгут универсальным кабелем марки АПвПгТ(п) сечением 3х150 мм² | Строительство 1 км ВЛИ-10 кВ самонесущим подвесным скрученным в жгут универсальным кабелем марки АПвПгТ(п) сечением 3х150 мм² | Строительство 1 км ВЛИ-10 кВ самонесущим подвесным скрученным в жгут универсальным кабелем марки АПвПгТ(п) сечением 3х150 мм² | Строительство 1 км ВЛИ-10 кВ самонесущим подвесным скрученным в жгут универсальным кабелем марки АПвПгТ(п) сечением 3х150 мм² | Строительство 1 км ВЛИ-10 кВ самонесущим подвесным скрученным в жгут универсальным кабелем марки АПвПгТ(п) сечением 3х150 мм² | Строительство 1 км ВЛИ-10 кВ самонесущим подвесным скрученным в жгут универсальным кабелем марки АПвПгТ(п) сечением 3х150 мм² | Строительство 1 км ВЛИ-10 кВ самонесущим подвесным скрученным в жгут универсальным кабелем марки АПвПгТ(п) сечением 3х150 мм² | Строительство 1 км ВЛИ-10 кВ самонесущим подвесным скрученным в жгут универсальным кабелем марки АПвПгТ(п) сечением 3х150 мм² | Строительство 1 км ВЛИ-10 кВ самонесущим подвесным скрученным в жгут универсальным кабелем марки АПвПгТ(п) сечением 3х150 мм² | Строительство 1 км ВЛИ-10 кВ самонесущим подвесным скрученным в жгут универсальным кабелем марки АПвПгТ(п) сечением 3х150 мм² | рублей/км |  |  | 813889 | -
| Строительство 1 км ВЛИ-10 кВ проводом СИП-3 сечением 150 мм² | Строительство 1 км ВЛИ-10 кВ проводом СИП-3 сечением 150 мм² | Строительство 1 км ВЛИ-10 кВ проводом СИП-3 сечением 150 мм² | Строительство 1 км ВЛИ-10 кВ проводом СИП-3 сечением 150 мм² | Строительство 1 км ВЛИ-10 кВ проводом СИП-3 сечением 150 мм² | Строительство 1 км ВЛИ-10 кВ проводом СИП-3 сечением 150 мм² | Строительство 1 км ВЛИ-10 кВ проводом СИП-3 сечением 150 мм² | Строительство 1 км ВЛИ-10 кВ проводом СИП-3 сечением 150 мм² | Строительство 1 км ВЛИ-10 кВ проводом СИП-3 сечением 150 мм² | Строительство 1 км ВЛИ-10 кВ проводом СИП-3 сечением 150 мм² | Строительство 1 км ВЛИ-10 кВ проводом СИП-3 сечением 150 мм² | Строительство 1 км ВЛИ-10 кВ проводом СИП-3 сечением 150 мм² | Строительство 1 км ВЛИ-10 кВ проводом СИП-3 сечением 150 мм² | Строительство 1 км ВЛИ-10 кВ проводом СИП-3 сечением 150 мм² | Строительство 1 км ВЛИ-10 кВ проводом СИП-3 сечением 150 мм² | Строительство 1 км ВЛИ-10 кВ проводом СИП-3 сечением 150 мм² | Строительство 1 км ВЛИ-10 кВ проводом СИП-3 сечением 150 мм² | Строительство 1 км ВЛИ-10 кВ проводом СИП-3 сечением 150 мм² | Строительство 1 км ВЛИ-10 кВ проводом СИП-3 сечением 150 мм² | Строительство 1 км ВЛИ-10 кВ проводом СИП-3 сечением 150 мм² | Строительство 1 км ВЛИ-10 кВ проводом СИП-3 сечением 150 мм² | Строительство 1 км ВЛИ-10 кВ проводом СИП-3 сечением 150 мм² | Строительство 1 км ВЛИ-10 кВ проводом СИП-3 сечением 150 мм² | Строительство 1 км ВЛИ-10 кВ проводом СИП-3 сечением 150 мм² | Строительство 1 км ВЛИ-10 кВ проводом СИП-3 сечением 150 мм² | Строительство 1 км ВЛИ-10 кВ проводом СИП-3 сечением 150 мм² | Строительство 1 км ВЛИ-10 кВ проводом СИП-3 сечением 150 мм² | Строительство 1 км ВЛИ-10 кВ проводом СИП-3 сечением 150 мм² | Строительство 1 км ВЛИ-10 кВ проводом СИП-3 сечением 150 мм² | Строительство 1 км ВЛИ-10 кВ проводом СИП-3 сечением 150 мм² | Строительство 1 км ВЛИ-10 кВ проводом СИП-3 сечением 150 мм² | Строительство 1 км ВЛИ-10 кВ проводом СИП-3 сечением 150 мм² | Строительство 1 км ВЛИ-10 кВ проводом СИП-3 сечением 150 мм² | Строительство 1 км ВЛИ-10 кВ проводом СИП-3 сечением 150 мм² | Строительство 1 км ВЛИ-10 кВ проводом СИП-3 сечением 150 мм² | Строительство 1 км ВЛИ-10 кВ проводом СИП-3 сечением 150 мм² | Строительство 1 км ВЛИ-10 кВ проводом СИП-3 сечением 150 мм² | Строительство 1 км ВЛИ-10 кВ проводом СИП-3 сечением 150 мм² | Строительство 1 км ВЛИ-10 кВ проводом СИП-3 сечением 150 мм² | Строительство 1 км ВЛИ-10 кВ проводом СИП-3 сечением 150 мм² | Строительство 1 км ВЛИ-10 кВ проводом СИП-3 сечением 150 мм² | Строительство 1 км ВЛИ-10 кВ проводом СИП-3 сечением 150 мм² | Строительство 1 км ВЛИ-10 кВ проводом СИП-3 сечением 150 мм² | Строительство 1 км ВЛИ-10 кВ проводом СИП-3 сечением 150 мм² | Строительство 1 км ВЛИ-10 кВ проводом СИП-3 сечением 150 мм² | рублей/км |  |  | 564255 | -
| Строительство 1 км ВЛИ-10 кВ самонесущим подвесным скрученным в жгут универсальным кабелем марки АПвПгТ(п) сечением от 3х185мм² до 3х240мм² | Строительство 1 км ВЛИ-10 кВ самонесущим подвесным скрученным в жгут универсальным кабелем марки АПвПгТ(п) сечением от 3х185мм² до 3х240мм² | Строительство 1 км ВЛИ-10 кВ самонесущим подвесным скрученным в жгут универсальным кабелем марки АПвПгТ(п) сечением от 3х185мм² до 3х240мм² | Строительство 1 км ВЛИ-10 кВ самонесущим подвесным скрученным в жгут универсальным кабелем марки АПвПгТ(п) сечением от 3х185мм² до 3х240мм² | Строительство 1 км ВЛИ-10 кВ самонесущим подвесным скрученным в жгут универсальным кабелем марки АПвПгТ(п) сечением от 3х185мм² до 3х240мм² | Строительство 1 км ВЛИ-10 кВ самонесущим подвесным скрученным в жгут универсальным кабелем марки АПвПгТ(п) сечением от 3х185мм² до 3х240мм² | Строительство 1 км ВЛИ-10 кВ самонесущим подвесным скрученным в жгут универсальным кабелем марки АПвПгТ(п) сечением от 3х185мм² до 3х240мм² | Строительство 1 км ВЛИ-10 кВ самонесущим подвесным скрученным в жгут универсальным кабелем марки АПвПгТ(п) сечением от 3х185мм² до 3х240мм² | Строительство 1 км ВЛИ-10 кВ самонесущим подвесным скрученным в жгут универсальным кабелем марки АПвПгТ(п) сечением от 3х185мм² до 3х240мм² | Строительство 1 км ВЛИ-10 кВ самонесущим подвесным скрученным в жгут универсальным кабелем марки АПвПгТ(п) сечением от 3х185мм² до 3х240мм² | Строительство 1 км ВЛИ-10 кВ самонесущим подвесным скрученным в жгут универсальным кабелем марки АПвПгТ(п) сечением от 3х185мм² до 3х240мм² | Строительство 1 км ВЛИ-10 кВ самонесущим подвесным скрученным в жгут универсальным кабелем марки АПвПгТ(п) сечением от 3х185мм² до 3х240мм² | Строительство 1 км ВЛИ-10 кВ самонесущим подвесным скрученным в жгут универсальным кабелем марки АПвПгТ(п) сечением от 3х185мм² до 3х240мм² | Строительство 1 км ВЛИ-10 кВ самонесущим подвесным скрученным в жгут универсальным кабелем марки АПвПгТ(п) сечением от 3х185мм² до 3х240мм² | Строительство 1 км ВЛИ-10 кВ самонесущим подвесным скрученным в жгут универсальным кабелем марки АПвПгТ(п) сечением от 3х185мм² до 3х240мм² | Строительство 1 км ВЛИ-10 кВ самонесущим подвесным скрученным в жгут универсальным кабелем марки АПвПгТ(п) сечением от 3х185мм² до 3х240мм² | Строительство 1 км ВЛИ-10 кВ самонесущим подвесным скрученным в жгут универсальным кабелем марки АПвПгТ(п) сечением от 3х185мм² до 3х240мм² | Строительство 1 км ВЛИ-10 кВ самонесущим подвесным скрученным в жгут универсальным кабелем марки АПвПгТ(п) сечением от 3х185мм² до 3х240мм² | Строительство 1 км ВЛИ-10 кВ самонесущим подвесным скрученным в жгут универсальным кабелем марки АПвПгТ(п) сечением от 3х185мм² до 3х240мм² | Строительство 1 км ВЛИ-10 кВ самонесущим подвесным скрученным в жгут универсальным кабелем марки АПвПгТ(п) сечением от 3х185мм² до 3х240мм² | Строительство 1 км ВЛИ-10 кВ самонесущим подвесным скрученным в жгут универсальным кабелем марки АПвПгТ(п) сечением от 3х185мм² до 3х240мм² | Строительство 1 км ВЛИ-10 кВ самонесущим подвесным скрученным в жгут универсальным кабелем марки АПвПгТ(п) сечением от 3х185мм² до 3х240мм² | Строительство 1 км ВЛИ-10 кВ самонесущим подвесным скрученным в жгут универсальным кабелем марки АПвПгТ(п) сечением от 3х185мм² до 3х240мм² | Строительство 1 км ВЛИ-10 кВ самонесущим подвесным скрученным в жгут универсальным кабелем марки АПвПгТ(п) сечением от 3х185мм² до 3х240мм² | Строительство 1 км ВЛИ-10 кВ самонесущим подвесным скрученным в жгут универсальным кабелем марки АПвПгТ(п) сечением от 3х185мм² до 3х240мм² | Строительство 1 км ВЛИ-10 кВ самонесущим подвесным скрученным в жгут универсальным кабелем марки АПвПгТ(п) сечением от 3х185мм² до 3х240мм² | Строительство 1 км ВЛИ-10 кВ самонесущим подвесным скрученным в жгут универсальным кабелем марки АПвПгТ(п) сечением от 3х185мм² до 3х240мм² | Строительство 1 км ВЛИ-10 кВ самонесущим подвесным скрученным в жгут универсальным кабелем марки АПвПгТ(п) сечением от 3х185мм² до 3х240мм² | Строительство 1 км ВЛИ-10 кВ самонесущим подвесным скрученным в жгут универсальным кабелем марки АПвПгТ(п) сечением от 3х185мм² до 3х240мм² | Строительство 1 км ВЛИ-10 кВ самонесущим подвесным скрученным в жгут универсальным кабелем марки АПвПгТ(п) сечением от 3х185мм² до 3х240мм² | Строительство 1 км ВЛИ-10 кВ самонесущим подвесным скрученным в жгут универсальным кабелем марки АПвПгТ(п) сечением от 3х185мм² до 3х240мм² | Строительство 1 км ВЛИ-10 кВ самонесущим подвесным скрученным в жгут универсальным кабелем марки АПвПгТ(п) сечением от 3х185мм² до 3х240мм² | Строительство 1 км ВЛИ-10 кВ самонесущим подвесным скрученным в жгут универсальным кабелем марки АПвПгТ(п) сечением от 3х185мм² до 3х240мм² | Строительство 1 км ВЛИ-10 кВ самонесущим подвесным скрученным в жгут универсальным кабелем марки АПвПгТ(п) сечением от 3х185мм² до 3х240мм² | Строительство 1 км ВЛИ-10 кВ самонесущим подвесным скрученным в жгут универсальным кабелем марки АПвПгТ(п) сечением от 3х185мм² до 3х240мм² | Строительство 1 км ВЛИ-10 кВ самонесущим подвесным скрученным в жгут универсальным кабелем марки АПвПгТ(п) сечением от 3х185мм² до 3х240мм² | Строительство 1 км ВЛИ-10 кВ самонесущим подвесным скрученным в жгут универсальным кабелем марки АПвПгТ(п) сечением от 3х185мм² до 3х240мм² | Строительство 1 км ВЛИ-10 кВ самонесущим подвесным скрученным в жгут универсальным кабелем марки АПвПгТ(п) сечением от 3х185мм² до 3х240мм² | Строительство 1 км ВЛИ-10 кВ самонесущим подвесным скрученным в жгут универсальным кабелем марки АПвПгТ(п) сечением от 3х185мм² до 3х240мм² | Строительство 1 км ВЛИ-10 кВ самонесущим подвесным скрученным в жгут универсальным кабелем марки АПвПгТ(п) сечением от 3х185мм² до 3х240мм² | Строительство 1 км ВЛИ-10 кВ самонесущим подвесным скрученным в жгут универсальным кабелем марки АПвПгТ(п) сечением от 3х185мм² до 3х240мм² | Строительство 1 км ВЛИ-10 кВ самонесущим подвесным скрученным в жгут универсальным кабелем марки АПвПгТ(п) сечением от 3х185мм² до 3х240мм² | Строительство 1 км ВЛИ-10 кВ самонесущим подвесным скрученным в жгут универсальным кабелем марки АПвПгТ(п) сечением от 3х185мм² до 3х240мм² | Строительство 1 км ВЛИ-10 кВ самонесущим подвесным скрученным в жгут универсальным кабелем марки АПвПгТ(п) сечением от 3х185мм² до 3х240мм² | Строительство 1 км ВЛИ-10 кВ самонесущим подвесным скрученным в жгут универсальным кабелем марки АПвПгТ(п) сечением от 3х185мм² до 3х240мм² | рублей/км |  |  | 948059 | -
| Строительство 1 км ВЛИ-10 кВ проводом СИП-3 сечением 185-240 мм² | Строительство 1 км ВЛИ-10 кВ проводом СИП-3 сечением 185-240 мм² | Строительство 1 км ВЛИ-10 кВ проводом СИП-3 сечением 185-240 мм² | Строительство 1 км ВЛИ-10 кВ проводом СИП-3 сечением 185-240 мм² | Строительство 1 км ВЛИ-10 кВ проводом СИП-3 сечением 185-240 мм² | Строительство 1 км ВЛИ-10 кВ проводом СИП-3 сечением 185-240 мм² | Строительство 1 км ВЛИ-10 кВ проводом СИП-3 сечением 185-240 мм² | Строительство 1 км ВЛИ-10 кВ проводом СИП-3 сечением 185-240 мм² | Строительство 1 км ВЛИ-10 кВ проводом СИП-3 сечением 185-240 мм² | Строительство 1 км ВЛИ-10 кВ проводом СИП-3 сечением 185-240 мм² | Строительство 1 км ВЛИ-10 кВ проводом СИП-3 сечением 185-240 мм² | Строительство 1 км ВЛИ-10 кВ проводом СИП-3 сечением 185-240 мм² | Строительство 1 км ВЛИ-10 кВ проводом СИП-3 сечением 185-240 мм² | Строительство 1 км ВЛИ-10 кВ проводом СИП-3 сечением 185-240 мм² | Строительство 1 км ВЛИ-10 кВ проводом СИП-3 сечением 185-240 мм² | Строительство 1 км ВЛИ-10 кВ проводом СИП-3 сечением 185-240 мм² | Строительство 1 км ВЛИ-10 кВ проводом СИП-3 сечением 185-240 мм² | Строительство 1 км ВЛИ-10 кВ проводом СИП-3 сечением 185-240 мм² | Строительство 1 км ВЛИ-10 кВ проводом СИП-3 сечением 185-240 мм² | Строительство 1 км ВЛИ-10 кВ проводом СИП-3 сечением 185-240 мм² | Строительство 1 км ВЛИ-10 кВ проводом СИП-3 сечением 185-240 мм² | Строительство 1 км ВЛИ-10 кВ проводом СИП-3 сечением 185-240 мм² | Строительство 1 км ВЛИ-10 кВ проводом СИП-3 сечением 185-240 мм² | Строительство 1 км ВЛИ-10 кВ проводом СИП-3 сечением 185-240 мм² | Строительство 1 км ВЛИ-10 кВ проводом СИП-3 сечением 185-240 мм² | Строительство 1 км ВЛИ-10 кВ проводом СИП-3 сечением 185-240 мм² | Строительство 1 км ВЛИ-10 кВ проводом СИП-3 сечением 185-240 мм² | Строительство 1 км ВЛИ-10 кВ проводом СИП-3 сечением 185-240 мм² | Строительство 1 км ВЛИ-10 кВ проводом СИП-3 сечением 185-240 мм² | Строительство 1 км ВЛИ-10 кВ проводом СИП-3 сечением 185-240 мм² | Строительство 1 км ВЛИ-10 кВ проводом СИП-3 сечением 185-240 мм² | Строительство 1 км ВЛИ-10 кВ проводом СИП-3 сечением 185-240 мм² | Строительство 1 км ВЛИ-10 кВ проводом СИП-3 сечением 185-240 мм² | Строительство 1 км ВЛИ-10 кВ проводом СИП-3 сечением 185-240 мм² | Строительство 1 км ВЛИ-10 кВ проводом СИП-3 сечением 185-240 мм² | Строительство 1 км ВЛИ-10 кВ проводом СИП-3 сечением 185-240 мм² | Строительство 1 км ВЛИ-10 кВ проводом СИП-3 сечением 185-240 мм² | Строительство 1 км ВЛИ-10 кВ проводом СИП-3 сечением 185-240 мм² | Строительство 1 км ВЛИ-10 кВ проводом СИП-3 сечением 185-240 мм² | Строительство 1 км ВЛИ-10 кВ проводом СИП-3 сечением 185-240 мм² | Строительство 1 км ВЛИ-10 кВ проводом СИП-3 сечением 185-240 мм² | Строительство 1 км ВЛИ-10 кВ проводом СИП-3 сечением 185-240 мм² | Строительство 1 км ВЛИ-10 кВ проводом СИП-3 сечением 185-240 мм² | Строительство 1 км ВЛИ-10 кВ проводом СИП-3 сечением 185-240 мм² | Строительство 1 км ВЛИ-10 кВ проводом СИП-3 сечением 185-240 мм² | рублей/км |  |  | 633263 | -
ВЛИ-0,4кВ
| Строительство 1 км ВЛ-0,4 кВ проводом АС сечением 25 мм² | Строительство 1 км ВЛ-0,4 кВ проводом АС сечением 25 мм² | Строительство 1 км ВЛ-0,4 кВ проводом АС сечением 25 мм² | Строительство 1 км ВЛ-0,4 кВ проводом АС сечением 25 мм² | Строительство 1 км ВЛ-0,4 кВ проводом АС сечением 25 мм² | Строительство 1 км ВЛ-0,4 кВ проводом АС сечением 25 мм² | Строительство 1 км ВЛ-0,4 кВ проводом АС сечением 25 мм² | Строительство 1 км ВЛ-0,4 кВ проводом АС сечением 25 мм² | Строительство 1 км ВЛ-0,4 кВ проводом АС сечением 25 мм² | Строительство 1 км ВЛ-0,4 кВ проводом АС сечением 25 мм² | Строительство 1 км ВЛ-0,4 кВ проводом АС сечением 25 мм² | Строительство 1 км ВЛ-0,4 кВ проводом АС сечением 25 мм² | Строительство 1 км ВЛ-0,4 кВ проводом АС сечением 25 мм² | Строительство 1 км ВЛ-0,4 кВ проводом АС сечением 25 мм² | Строительство 1 км ВЛ-0,4 кВ проводом АС сечением 25 мм² | Строительство 1 км ВЛ-0,4 кВ проводом АС сечением 25 мм² | Строительство 1 км ВЛ-0,4 кВ проводом АС сечением 25 мм² | Строительство 1 км ВЛ-0,4 кВ проводом АС сечением 25 мм² | Строительство 1 км ВЛ-0,4 кВ проводом АС сечением 25 мм² | Строительство 1 км ВЛ-0,4 кВ проводом АС сечением 25 мм² | Строительство 1 км ВЛ-0,4 кВ проводом АС сечением 25 мм² | Строительство 1 км ВЛ-0,4 кВ проводом АС сечением 25 мм² | Строительство 1 км ВЛ-0,4 кВ проводом АС сечением 25 мм² | Строительство 1 км ВЛ-0,4 кВ проводом АС сечением 25 мм² | Строительство 1 км ВЛ-0,4 кВ проводом АС сечением 25 мм² | Строительство 1 км ВЛ-0,4 кВ проводом АС сечением 25 мм² | Строительство 1 км ВЛ-0,4 кВ проводом АС сечением 25 мм² | Строительство 1 км ВЛ-0,4 кВ проводом АС сечением 25 мм² | Строительство 1 км ВЛ-0,4 кВ проводом АС сечением 25 мм² | Строительство 1 км ВЛ-0,4 кВ проводом АС сечением 25 мм² | Строительство 1 км ВЛ-0,4 кВ проводом АС сечением 25 мм² | Строительство 1 км ВЛ-0,4 кВ проводом АС сечением 25 мм² | Строительство 1 км ВЛ-0,4 кВ проводом АС сечением 25 мм² | Строительство 1 км ВЛ-0,4 кВ проводом АС сечением 25 мм² | Строительство 1 км ВЛ-0,4 кВ проводом АС сечением 25 мм² | Строительство 1 км ВЛ-0,4 кВ проводом АС сечением 25 мм² | Строительство 1 км ВЛ-0,4 кВ проводом АС сечением 25 мм² | Строительство 1 км ВЛ-0,4 кВ проводом АС сечением 25 мм² | Строительство 1 км ВЛ-0,4 кВ проводом АС сечением 25 мм² | Строительство 1 км ВЛ-0,4 кВ проводом АС сечением 25 мм² | Строительство 1 км ВЛ-0,4 кВ проводом АС сечением 25 мм² | Строительство 1 км ВЛ-0,4 кВ проводом АС сечением 25 мм² | Строительство 1 км ВЛ-0,4 кВ проводом АС сечением 25 мм² | Строительство 1 км ВЛ-0,4 кВ проводом АС сечением 25 мм² | Строительство 1 км ВЛ-0,4 кВ проводом АС сечением 25 мм² | рублей/км |  |  | 553331 | -
| Строительство 1 км ВЛ-0,4 кВ проводом АС сечением 50 мм² | Строительство 1 км ВЛ-0,4 кВ проводом АС сечением 50 мм² | Строительство 1 км ВЛ-0,4 кВ проводом АС сечением 50 мм² | Строительство 1 км ВЛ-0,4 кВ проводом АС сечением 50 мм² | Строительство 1 км ВЛ-0,4 кВ проводом АС сечением 50 мм² | Строительство 1 км ВЛ-0,4 кВ проводом АС сечением 50 мм² | Строительство 1 км ВЛ-0,4 кВ проводом АС сечением 50 мм² | Строительство 1 км ВЛ-0,4 кВ проводом АС сечением 50 мм² | Строительство 1 км ВЛ-0,4 кВ проводом АС сечением 50 мм² | Строительство 1 км ВЛ-0,4 кВ проводом АС сечением 50 мм² | Строительство 1 км ВЛ-0,4 кВ проводом АС сечением 50 мм² | Строительство 1 км ВЛ-0,4 кВ проводом АС сечением 50 мм² | Строительство 1 км ВЛ-0,4 кВ проводом АС сечением 50 мм² | Строительство 1 км ВЛ-0,4 кВ проводом АС сечением 50 мм² | Строительство 1 км ВЛ-0,4 кВ проводом АС сечением 50 мм² | Строительство 1 км ВЛ-0,4 кВ проводом АС сечением 50 мм² | Строительство 1 км ВЛ-0,4 кВ проводом АС сечением 50 мм² | Строительство 1 км ВЛ-0,4 кВ проводом АС сечением 50 мм² | Строительство 1 км ВЛ-0,4 кВ проводом АС сечением 50 мм² | Строительство 1 км ВЛ-0,4 кВ проводом АС сечением 50 мм² | Строительство 1 км ВЛ-0,4 кВ проводом АС сечением 50 мм² | Строительство 1 км ВЛ-0,4 кВ проводом АС сечением 50 мм² | Строительство 1 км ВЛ-0,4 кВ проводом АС сечением 50 мм² | Строительство 1 км ВЛ-0,4 кВ проводом АС сечением 50 мм² | Строительство 1 км ВЛ-0,4 кВ проводом АС сечением 50 мм² | Строительство 1 км ВЛ-0,4 кВ проводом АС сечением 50 мм² | Строительство 1 км ВЛ-0,4 кВ проводом АС сечением 50 мм² | Строительство 1 км ВЛ-0,4 кВ проводом АС сечением 50 мм² | Строительство 1 км ВЛ-0,4 кВ проводом АС сечением 50 мм² | Строительство 1 км ВЛ-0,4 кВ проводом АС сечением 50 мм² | Строительство 1 км ВЛ-0,4 кВ проводом АС сечением 50 мм² | Строительство 1 км ВЛ-0,4 кВ проводом АС сечением 50 мм² | Строительство 1 км ВЛ-0,4 кВ проводом АС сечением 50 мм² | Строительство 1 км ВЛ-0,4 кВ проводом АС сечением 50 мм² | Строительство 1 км ВЛ-0,4 кВ проводом АС сечением 50 мм² | Строительство 1 км ВЛ-0,4 кВ проводом АС сечением 50 мм² | Строительство 1 км ВЛ-0,4 кВ проводом АС сечением 50 мм² | Строительство 1 км ВЛ-0,4 кВ проводом АС сечением 50 мм² | Строительство 1 км ВЛ-0,4 кВ проводом АС сечением 50 мм² | Строительство 1 км ВЛ-0,4 кВ проводом АС сечением 50 мм² | Строительство 1 км ВЛ-0,4 кВ проводом АС сечением 50 мм² | Строительство 1 км ВЛ-0,4 кВ проводом АС сечением 50 мм² | Строительство 1 км ВЛ-0,4 кВ проводом АС сечением 50 мм² | Строительство 1 км ВЛ-0,4 кВ проводом АС сечением 50 мм² | Строительство 1 км ВЛ-0,4 кВ проводом АС сечением 50 мм² | рублей/км |  |  | 449163 | -
| Строительство 1 км ВЛИ-0,4 кВ проводом СИП-4 сечением до 4×16 мм² (для ответвлений) | Строительство 1 км ВЛИ-0,4 кВ проводом СИП-4 сечением до 4×16 мм² (для ответвлений) | Строительство 1 км ВЛИ-0,4 кВ проводом СИП-4 сечением до 4×16 мм² (для ответвлений) | Строительство 1 км ВЛИ-0,4 кВ проводом СИП-4 сечением до 4×16 мм² (для ответвлений) | Строительство 1 км ВЛИ-0,4 кВ проводом СИП-4 сечением до 4×16 мм² (для ответвлений) | Строительство 1 км ВЛИ-0,4 кВ проводом СИП-4 сечением до 4×16 мм² (для ответвлений) | Строительство 1 км ВЛИ-0,4 кВ проводом СИП-4 сечением до 4×16 мм² (для ответвлений) | Строительство 1 км ВЛИ-0,4 кВ проводом СИП-4 сечением до 4×16 мм² (для ответвлений) | Строительство 1 км ВЛИ-0,4 кВ проводом СИП-4 сечением до 4×16 мм² (для ответвлений) | Строительство 1 км ВЛИ-0,4 кВ проводом СИП-4 сечением до 4×16 мм² (для ответвлений) | Строительство 1 км ВЛИ-0,4 кВ проводом СИП-4 сечением до 4×16 мм² (для ответвлений) | Строительство 1 км ВЛИ-0,4 кВ проводом СИП-4 сечением до 4×16 мм² (для ответвлений) | Строительство 1 км ВЛИ-0,4 кВ проводом СИП-4 сечением до 4×16 мм² (для ответвлений) | Строительство 1 км ВЛИ-0,4 кВ проводом СИП-4 сечением до 4×16 мм² (для ответвлений) | Строительство 1 км ВЛИ-0,4 кВ проводом СИП-4 сечением до 4×16 мм² (для ответвлений) | Строительство 1 км ВЛИ-0,4 кВ проводом СИП-4 сечением до 4×16 мм² (для ответвлений) | Строительство 1 км ВЛИ-0,4 кВ проводом СИП-4 сечением до 4×16 мм² (для ответвлений) | Строительство 1 км ВЛИ-0,4 кВ проводом СИП-4 сечением до 4×16 мм² (для ответвлений) | Строительство 1 км ВЛИ-0,4 кВ проводом СИП-4 сечением до 4×16 мм² (для ответвлений) | Строительство 1 км ВЛИ-0,4 кВ проводом СИП-4 сечением до 4×16 мм² (для ответвлений) | Строительство 1 км ВЛИ-0,4 кВ проводом СИП-4 сечением до 4×16 мм² (для ответвлений) | Строительство 1 км ВЛИ-0,4 кВ проводом СИП-4 сечением до 4×16 мм² (для ответвлений) | Строительство 1 км ВЛИ-0,4 кВ проводом СИП-4 сечением до 4×16 мм² (для ответвлений) | Строительство 1 км ВЛИ-0,4 кВ проводом СИП-4 сечением до 4×16 мм² (для ответвлений) | Строительство 1 км ВЛИ-0,4 кВ проводом СИП-4 сечением до 4×16 мм² (для ответвлений) | Строительство 1 км ВЛИ-0,4 кВ проводом СИП-4 сечением до 4×16 мм² (для ответвлений) | Строительство 1 км ВЛИ-0,4 кВ проводом СИП-4 сечением до 4×16 мм² (для ответвлений) | Строительство 1 км ВЛИ-0,4 кВ проводом СИП-4 сечением до 4×16 мм² (для ответвлений) | Строительство 1 км ВЛИ-0,4 кВ проводом СИП-4 сечением до 4×16 мм² (для ответвлений) | Строительство 1 км ВЛИ-0,4 кВ проводом СИП-4 сечением до 4×16 мм² (для ответвлений) | Строительство 1 км ВЛИ-0,4 кВ проводом СИП-4 сечением до 4×16 мм² (для ответвлений) | Строительство 1 км ВЛИ-0,4 кВ проводом СИП-4 сечением до 4×16 мм² (для ответвлений) | Строительство 1 км ВЛИ-0,4 кВ проводом СИП-4 сечением до 4×16 мм² (для ответвлений) | Строительство 1 км ВЛИ-0,4 кВ проводом СИП-4 сечением до 4×16 мм² (для ответвлений) | Строительство 1 км ВЛИ-0,4 кВ проводом СИП-4 сечением до 4×16 мм² (для ответвлений) | Строительство 1 км ВЛИ-0,4 кВ проводом СИП-4 сечением до 4×16 мм² (для ответвлений) | Строительство 1 км ВЛИ-0,4 кВ проводом СИП-4 сечением до 4×16 мм² (для ответвлений) | Строительство 1 км ВЛИ-0,4 кВ проводом СИП-4 сечением до 4×16 мм² (для ответвлений) | Строительство 1 км ВЛИ-0,4 кВ проводом СИП-4 сечением до 4×16 мм² (для ответвлений) | Строительство 1 км ВЛИ-0,4 кВ проводом СИП-4 сечением до 4×16 мм² (для ответвлений) | Строительство 1 км ВЛИ-0,4 кВ проводом СИП-4 сечением до 4×16 мм² (для ответвлений) | Строительство 1 км ВЛИ-0,4 кВ проводом СИП-4 сечением до 4×16 мм² (для ответвлений) | Строительство 1 км ВЛИ-0,4 кВ проводом СИП-4 сечением до 4×16 мм² (для ответвлений) | Строительство 1 км ВЛИ-0,4 кВ проводом СИП-4 сечением до 4×16 мм² (для ответвлений) | Строительство 1 км ВЛИ-0,4 кВ проводом СИП-4 сечением до 4×16 мм² (для ответвлений) | рублей/км |  |  | 400031 | -
| Строительство 1 км ВЛИ-0,4 кВ проводом СИП-4 сечением 4×16 мм² (для ответвлений) (в населенном пункте) | Строительство 1 км ВЛИ-0,4 кВ проводом СИП-4 сечением 4×16 мм² (для ответвлений) (в населенном пункте) | Строительство 1 км ВЛИ-0,4 кВ проводом СИП-4 сечением 4×16 мм² (для ответвлений) (в населенном пункте) | Строительство 1 км ВЛИ-0,4 кВ проводом СИП-4 сечением 4×16 мм² (для ответвлений) (в населенном пункте) | Строительство 1 км ВЛИ-0,4 кВ проводом СИП-4 сечением 4×16 мм² (для ответвлений) (в населенном пункте) | Строительство 1 км ВЛИ-0,4 кВ проводом СИП-4 сечением 4×16 мм² (для ответвлений) (в населенном пункте) | Строительство 1 км ВЛИ-0,4 кВ проводом СИП-4 сечением 4×16 мм² (для ответвлений) (в населенном пункте) | Строительство 1 км ВЛИ-0,4 кВ проводом СИП-4 сечением 4×16 мм² (для ответвлений) (в населенном пункте) | Строительство 1 км ВЛИ-0,4 кВ проводом СИП-4 сечением 4×16 мм² (для ответвлений) (в населенном пункте) | Строительство 1 км ВЛИ-0,4 кВ проводом СИП-4 сечением 4×16 мм² (для ответвлений) (в населенном пункте) | Строительство 1 км ВЛИ-0,4 кВ проводом СИП-4 сечением 4×16 мм² (для ответвлений) (в населенном пункте) | Строительство 1 км ВЛИ-0,4 кВ проводом СИП-4 сечением 4×16 мм² (для ответвлений) (в населенном пункте) | Строительство 1 км ВЛИ-0,4 кВ проводом СИП-4 сечением 4×16 мм² (для ответвлений) (в населенном пункте) | Строительство 1 км ВЛИ-0,4 кВ проводом СИП-4 сечением 4×16 мм² (для ответвлений) (в населенном пункте) | Строительство 1 км ВЛИ-0,4 кВ проводом СИП-4 сечением 4×16 мм² (для ответвлений) (в населенном пункте) | Строительство 1 км ВЛИ-0,4 кВ проводом СИП-4 сечением 4×16 мм² (для ответвлений) (в населенном пункте) | Строительство 1 км ВЛИ-0,4 кВ проводом СИП-4 сечением 4×16 мм² (для ответвлений) (в населенном пункте) | Строительство 1 км ВЛИ-0,4 кВ проводом СИП-4 сечением 4×16 мм² (для ответвлений) (в населенном пункте) | Строительство 1 км ВЛИ-0,4 кВ проводом СИП-4 сечением 4×16 мм² (для ответвлений) (в населенном пункте) | Строительство 1 км ВЛИ-0,4 кВ проводом СИП-4 сечением 4×16 мм² (для ответвлений) (в населенном пункте) | Строительство 1 км ВЛИ-0,4 кВ проводом СИП-4 сечением 4×16 мм² (для ответвлений) (в населенном пункте) | Строительство 1 км ВЛИ-0,4 кВ проводом СИП-4 сечением 4×16 мм² (для ответвлений) (в населенном пункте) | Строительство 1 км ВЛИ-0,4 кВ проводом СИП-4 сечением 4×16 мм² (для ответвлений) (в населенном пункте) | Строительство 1 км ВЛИ-0,4 кВ проводом СИП-4 сечением 4×16 мм² (для ответвлений) (в населенном пункте) | Строительство 1 км ВЛИ-0,4 кВ проводом СИП-4 сечением 4×16 мм² (для ответвлений) (в населенном пункте) | Строительство 1 км ВЛИ-0,4 кВ проводом СИП-4 сечением 4×16 мм² (для ответвлений) (в населенном пункте) | Строительство 1 км ВЛИ-0,4 кВ проводом СИП-4 сечением 4×16 мм² (для ответвлений) (в населенном пункте) | Строительство 1 км ВЛИ-0,4 кВ проводом СИП-4 сечением 4×16 мм² (для ответвлений) (в населенном пункте) | Строительство 1 км ВЛИ-0,4 кВ проводом СИП-4 сечением 4×16 мм² (для ответвлений) (в населенном пункте) | Строительство 1 км ВЛИ-0,4 кВ проводом СИП-4 сечением 4×16 мм² (для ответвлений) (в населенном пункте) | Строительство 1 км ВЛИ-0,4 кВ проводом СИП-4 сечением 4×16 мм² (для ответвлений) (в населенном пункте) | Строительство 1 км ВЛИ-0,4 кВ проводом СИП-4 сечением 4×16 мм² (для ответвлений) (в населенном пункте) | Строительство 1 км ВЛИ-0,4 кВ проводом СИП-4 сечением 4×16 мм² (для ответвлений) (в населенном пункте) | Строительство 1 км ВЛИ-0,4 кВ проводом СИП-4 сечением 4×16 мм² (для ответвлений) (в населенном пункте) | Строительство 1 км ВЛИ-0,4 кВ проводом СИП-4 сечением 4×16 мм² (для ответвлений) (в населенном пункте) | Строительство 1 км ВЛИ-0,4 кВ проводом СИП-4 сечением 4×16 мм² (для ответвлений) (в населенном пункте) | Строительство 1 км ВЛИ-0,4 кВ проводом СИП-4 сечением 4×16 мм² (для ответвлений) (в населенном пункте) | Строительство 1 км ВЛИ-0,4 кВ проводом СИП-4 сечением 4×16 мм² (для ответвлений) (в населенном пункте) | Строительство 1 км ВЛИ-0,4 кВ проводом СИП-4 сечением 4×16 мм² (для ответвлений) (в населенном пункте) | Строительство 1 км ВЛИ-0,4 кВ проводом СИП-4 сечением 4×16 мм² (для ответвлений) (в населенном пункте) | Строительство 1 км ВЛИ-0,4 кВ проводом СИП-4 сечением 4×16 мм² (для ответвлений) (в населенном пункте) | Строительство 1 км ВЛИ-0,4 кВ проводом СИП-4 сечением 4×16 мм² (для ответвлений) (в населенном пункте) | Строительство 1 км ВЛИ-0,4 кВ проводом СИП-4 сечением 4×16 мм² (для ответвлений) (в населенном пункте) | Строительство 1 км ВЛИ-0,4 кВ проводом СИП-4 сечением 4×16 мм² (для ответвлений) (в населенном пункте) | Строительство 1 км ВЛИ-0,4 кВ проводом СИП-4 сечением 4×16 мм² (для ответвлений) (в населенном пункте) | рублей/км |  |  | 424724 | -
| Строительство 1 км ВЛИ-0,4 кВ проводом СИП-4 с площадью поперечного сечения до 4×25 мм² (для ответвлений) | Строительство 1 км ВЛИ-0,4 кВ проводом СИП-4 с площадью поперечного сечения до 4×25 мм² (для ответвлений) | Строительство 1 км ВЛИ-0,4 кВ проводом СИП-4 с площадью поперечного сечения до 4×25 мм² (для ответвлений) | Строительство 1 км ВЛИ-0,4 кВ проводом СИП-4 с площадью поперечного сечения до 4×25 мм² (для ответвлений) | Строительство 1 км ВЛИ-0,4 кВ проводом СИП-4 с площадью поперечного сечения до 4×25 мм² (для ответвлений) | Строительство 1 км ВЛИ-0,4 кВ проводом СИП-4 с площадью поперечного сечения до 4×25 мм² (для ответвлений) | Строительство 1 км ВЛИ-0,4 кВ проводом СИП-4 с площадью поперечного сечения до 4×25 мм² (для ответвлений) | Строительство 1 км ВЛИ-0,4 кВ проводом СИП-4 с площадью поперечного сечения до 4×25 мм² (для ответвлений) | Строительство 1 км ВЛИ-0,4 кВ проводом СИП-4 с площадью поперечного сечения до 4×25 мм² (для ответвлений) | Строительство 1 км ВЛИ-0,4 кВ проводом СИП-4 с площадью поперечного сечения до 4×25 мм² (для ответвлений) | Строительство 1 км ВЛИ-0,4 кВ проводом СИП-4 с площадью поперечного сечения до 4×25 мм² (для ответвлений) | Строительство 1 км ВЛИ-0,4 кВ проводом СИП-4 с площадью поперечного сечения до 4×25 мм² (для ответвлений) | Строительство 1 км ВЛИ-0,4 кВ проводом СИП-4 с площадью поперечного сечения до 4×25 мм² (для ответвлений) | Строительство 1 км ВЛИ-0,4 кВ проводом СИП-4 с площадью поперечного сечения до 4×25 мм² (для ответвлений) | Строительство 1 км ВЛИ-0,4 кВ проводом СИП-4 с площадью поперечного сечения до 4×25 мм² (для ответвлений) | Строительство 1 км ВЛИ-0,4 кВ проводом СИП-4 с площадью поперечного сечения до 4×25 мм² (для ответвлений) | Строительство 1 км ВЛИ-0,4 кВ проводом СИП-4 с площадью поперечного сечения до 4×25 мм² (для ответвлений) | Строительство 1 км ВЛИ-0,4 кВ проводом СИП-4 с площадью поперечного сечения до 4×25 мм² (для ответвлений) | Строительство 1 км ВЛИ-0,4 кВ проводом СИП-4 с площадью поперечного сечения до 4×25 мм² (для ответвлений) | Строительство 1 км ВЛИ-0,4 кВ проводом СИП-4 с площадью поперечного сечения до 4×25 мм² (для ответвлений) | Строительство 1 км ВЛИ-0,4 кВ проводом СИП-4 с площадью поперечного сечения до 4×25 мм² (для ответвлений) | Строительство 1 км ВЛИ-0,4 кВ проводом СИП-4 с площадью поперечного сечения до 4×25 мм² (для ответвлений) | Строительство 1 км ВЛИ-0,4 кВ проводом СИП-4 с площадью поперечного сечения до 4×25 мм² (для ответвлений) | Строительство 1 км ВЛИ-0,4 кВ проводом СИП-4 с площадью поперечного сечения до 4×25 мм² (для ответвлений) | Строительство 1 км ВЛИ-0,4 кВ проводом СИП-4 с площадью поперечного сечения до 4×25 мм² (для ответвлений) | Строительство 1 км ВЛИ-0,4 кВ проводом СИП-4 с площадью поперечного сечения до 4×25 мм² (для ответвлений) | Строительство 1 км ВЛИ-0,4 кВ проводом СИП-4 с площадью поперечного сечения до 4×25 мм² (для ответвлений) | Строительство 1 км ВЛИ-0,4 кВ проводом СИП-4 с площадью поперечного сечения до 4×25 мм² (для ответвлений) | Строительство 1 км ВЛИ-0,4 кВ проводом СИП-4 с площадью поперечного сечения до 4×25 мм² (для ответвлений) | Строительство 1 км ВЛИ-0,4 кВ проводом СИП-4 с площадью поперечного сечения до 4×25 мм² (для ответвлений) | Строительство 1 км ВЛИ-0,4 кВ проводом СИП-4 с площадью поперечного сечения до 4×25 мм² (для ответвлений) | Строительство 1 км ВЛИ-0,4 кВ проводом СИП-4 с площадью поперечного сечения до 4×25 мм² (для ответвлений) | Строительство 1 км ВЛИ-0,4 кВ проводом СИП-4 с площадью поперечного сечения до 4×25 мм² (для ответвлений) | Строительство 1 км ВЛИ-0,4 кВ проводом СИП-4 с площадью поперечного сечения до 4×25 мм² (для ответвлений) | Строительство 1 км ВЛИ-0,4 кВ проводом СИП-4 с площадью поперечного сечения до 4×25 мм² (для ответвлений) | Строительство 1 км ВЛИ-0,4 кВ проводом СИП-4 с площадью поперечного сечения до 4×25 мм² (для ответвлений) | Строительство 1 км ВЛИ-0,4 кВ проводом СИП-4 с площадью поперечного сечения до 4×25 мм² (для ответвлений) | Строительство 1 км ВЛИ-0,4 кВ проводом СИП-4 с площадью поперечного сечения до 4×25 мм² (для ответвлений) | Строительство 1 км ВЛИ-0,4 кВ проводом СИП-4 с площадью поперечного сечения до 4×25 мм² (для ответвлений) | Строительство 1 км ВЛИ-0,4 кВ проводом СИП-4 с площадью поперечного сечения до 4×25 мм² (для ответвлений) | Строительство 1 км ВЛИ-0,4 кВ проводом СИП-4 с площадью поперечного сечения до 4×25 мм² (для ответвлений) | Строительство 1 км ВЛИ-0,4 кВ проводом СИП-4 с площадью поперечного сечения до 4×25 мм² (для ответвлений) | Строительство 1 км ВЛИ-0,4 кВ проводом СИП-4 с площадью поперечного сечения до 4×25 мм² (для ответвлений) | Строительство 1 км ВЛИ-0,4 кВ проводом СИП-4 с площадью поперечного сечения до 4×25 мм² (для ответвлений) | Строительство 1 км ВЛИ-0,4 кВ проводом СИП-4 с площадью поперечного сечения до 4×25 мм² (для ответвлений) | рублей/км |  |  | 146075 | -
| Строительство 1 км ВЛИ-0,4 кВ проводом СИП-4 с площадью поперечного сечения до 4×25 мм² (для ответвлений) (в населенном пункте) | Строительство 1 км ВЛИ-0,4 кВ проводом СИП-4 с площадью поперечного сечения до 4×25 мм² (для ответвлений) (в населенном пункте) | Строительство 1 км ВЛИ-0,4 кВ проводом СИП-4 с площадью поперечного сечения до 4×25 мм² (для ответвлений) (в населенном пункте) | Строительство 1 км ВЛИ-0,4 кВ проводом СИП-4 с площадью поперечного сечения до 4×25 мм² (для ответвлений) (в населенном пункте) | Строительство 1 км ВЛИ-0,4 кВ проводом СИП-4 с площадью поперечного сечения до 4×25 мм² (для ответвлений) (в населенном пункте) | Строительство 1 км ВЛИ-0,4 кВ проводом СИП-4 с площадью поперечного сечения до 4×25 мм² (для ответвлений) (в населенном пункте) | Строительство 1 км ВЛИ-0,4 кВ проводом СИП-4 с площадью поперечного сечения до 4×25 мм² (для ответвлений) (в населенном пункте) | Строительство 1 км ВЛИ-0,4 кВ проводом СИП-4 с площадью поперечного сечения до 4×25 мм² (для ответвлений) (в населенном пункте) | Строительство 1 км ВЛИ-0,4 кВ проводом СИП-4 с площадью поперечного сечения до 4×25 мм² (для ответвлений) (в населенном пункте) | Строительство 1 км ВЛИ-0,4 кВ проводом СИП-4 с площадью поперечного сечения до 4×25 мм² (для ответвлений) (в населенном пункте) | Строительство 1 км ВЛИ-0,4 кВ проводом СИП-4 с площадью поперечного сечения до 4×25 мм² (для ответвлений) (в населенном пункте) | Строительство 1 км ВЛИ-0,4 кВ проводом СИП-4 с площадью поперечного сечения до 4×25 мм² (для ответвлений) (в населенном пункте) | Строительство 1 км ВЛИ-0,4 кВ проводом СИП-4 с площадью поперечного сечения до 4×25 мм² (для ответвлений) (в населенном пункте) | Строительство 1 км ВЛИ-0,4 кВ проводом СИП-4 с площадью поперечного сечения до 4×25 мм² (для ответвлений) (в населенном пункте) | Строительство 1 км ВЛИ-0,4 кВ проводом СИП-4 с площадью поперечного сечения до 4×25 мм² (для ответвлений) (в населенном пункте) | Строительство 1 км ВЛИ-0,4 кВ проводом СИП-4 с площадью поперечного сечения до 4×25 мм² (для ответвлений) (в населенном пункте) | Строительство 1 км ВЛИ-0,4 кВ проводом СИП-4 с площадью поперечного сечения до 4×25 мм² (для ответвлений) (в населенном пункте) | Строительство 1 км ВЛИ-0,4 кВ проводом СИП-4 с площадью поперечного сечения до 4×25 мм² (для ответвлений) (в населенном пункте) | Строительство 1 км ВЛИ-0,4 кВ проводом СИП-4 с площадью поперечного сечения до 4×25 мм² (для ответвлений) (в населенном пункте) | Строительство 1 км ВЛИ-0,4 кВ проводом СИП-4 с площадью поперечного сечения до 4×25 мм² (для ответвлений) (в населенном пункте) | Строительство 1 км ВЛИ-0,4 кВ проводом СИП-4 с площадью поперечного сечения до 4×25 мм² (для ответвлений) (в населенном пункте) | Строительство 1 км ВЛИ-0,4 кВ проводом СИП-4 с площадью поперечного сечения до 4×25 мм² (для ответвлений) (в населенном пункте) | Строительство 1 км ВЛИ-0,4 кВ проводом СИП-4 с площадью поперечного сечения до 4×25 мм² (для ответвлений) (в населенном пункте) | Строительство 1 км ВЛИ-0,4 кВ проводом СИП-4 с площадью поперечного сечения до 4×25 мм² (для ответвлений) (в населенном пункте) | Строительство 1 км ВЛИ-0,4 кВ проводом СИП-4 с площадью поперечного сечения до 4×25 мм² (для ответвлений) (в населенном пункте) | Строительство 1 км ВЛИ-0,4 кВ проводом СИП-4 с площадью поперечного сечения до 4×25 мм² (для ответвлений) (в населенном пункте) | Строительство 1 км ВЛИ-0,4 кВ проводом СИП-4 с площадью поперечного сечения до 4×25 мм² (для ответвлений) (в населенном пункте) | Строительство 1 км ВЛИ-0,4 кВ проводом СИП-4 с площадью поперечного сечения до 4×25 мм² (для ответвлений) (в населенном пункте) | Строительство 1 км ВЛИ-0,4 кВ проводом СИП-4 с площадью поперечного сечения до 4×25 мм² (для ответвлений) (в населенном пункте) | Строительство 1 км ВЛИ-0,4 кВ проводом СИП-4 с площадью поперечного сечения до 4×25 мм² (для ответвлений) (в населенном пункте) | Строительство 1 км ВЛИ-0,4 кВ проводом СИП-4 с площадью поперечного сечения до 4×25 мм² (для ответвлений) (в населенном пункте) | Строительство 1 км ВЛИ-0,4 кВ проводом СИП-4 с площадью поперечного сечения до 4×25 мм² (для ответвлений) (в населенном пункте) | Строительство 1 км ВЛИ-0,4 кВ проводом СИП-4 с площадью поперечного сечения до 4×25 мм² (для ответвлений) (в населенном пункте) | Строительство 1 км ВЛИ-0,4 кВ проводом СИП-4 с площадью поперечного сечения до 4×25 мм² (для ответвлений) (в населенном пункте) | Строительство 1 км ВЛИ-0,4 кВ проводом СИП-4 с площадью поперечного сечения до 4×25 мм² (для ответвлений) (в населенном пункте) | Строительство 1 км ВЛИ-0,4 кВ проводом СИП-4 с площадью поперечного сечения до 4×25 мм² (для ответвлений) (в населенном пункте) | Строительство 1 км ВЛИ-0,4 кВ проводом СИП-4 с площадью поперечного сечения до 4×25 мм² (для ответвлений) (в населенном пункте) | Строительство 1 км ВЛИ-0,4 кВ проводом СИП-4 с площадью поперечного сечения до 4×25 мм² (для ответвлений) (в населенном пункте) | Строительство 1 км ВЛИ-0,4 кВ проводом СИП-4 с площадью поперечного сечения до 4×25 мм² (для ответвлений) (в населенном пункте) | Строительство 1 км ВЛИ-0,4 кВ проводом СИП-4 с площадью поперечного сечения до 4×25 мм² (для ответвлений) (в населенном пункте) | Строительство 1 км ВЛИ-0,4 кВ проводом СИП-4 с площадью поперечного сечения до 4×25 мм² (для ответвлений) (в населенном пункте) | Строительство 1 км ВЛИ-0,4 кВ проводом СИП-4 с площадью поперечного сечения до 4×25 мм² (для ответвлений) (в населенном пункте) | Строительство 1 км ВЛИ-0,4 кВ проводом СИП-4 с площадью поперечного сечения до 4×25 мм² (для ответвлений) (в населенном пункте) | Строительство 1 км ВЛИ-0,4 кВ проводом СИП-4 с площадью поперечного сечения до 4×25 мм² (для ответвлений) (в населенном пункте) | Строительство 1 км ВЛИ-0,4 кВ проводом СИП-4 с площадью поперечного сечения до 4×25 мм² (для ответвлений) (в населенном пункте) | рублей/км |  |  | 151047 | -
| Строительство 1 км ВЛИ-0,4 кВ проводом СИП-2(а) с площадью поперечного сечения 3×16+1×25 мм² | Строительство 1 км ВЛИ-0,4 кВ проводом СИП-2(а) с площадью поперечного сечения 3×16+1×25 мм² | Строительство 1 км ВЛИ-0,4 кВ проводом СИП-2(а) с площадью поперечного сечения 3×16+1×25 мм² | Строительство 1 км ВЛИ-0,4 кВ проводом СИП-2(а) с площадью поперечного сечения 3×16+1×25 мм² | Строительство 1 км ВЛИ-0,4 кВ проводом СИП-2(а) с площадью поперечного сечения 3×16+1×25 мм² | Строительство 1 км ВЛИ-0,4 кВ проводом СИП-2(а) с площадью поперечного сечения 3×16+1×25 мм² | Строительство 1 км ВЛИ-0,4 кВ проводом СИП-2(а) с площадью поперечного сечения 3×16+1×25 мм² | Строительство 1 км ВЛИ-0,4 кВ проводом СИП-2(а) с площадью поперечного сечения 3×16+1×25 мм² | Строительство 1 км ВЛИ-0,4 кВ проводом СИП-2(а) с площадью поперечного сечения 3×16+1×25 мм² | Строительство 1 км ВЛИ-0,4 кВ проводом СИП-2(а) с площадью поперечного сечения 3×16+1×25 мм² | Строительство 1 км ВЛИ-0,4 кВ проводом СИП-2(а) с площадью поперечного сечения 3×16+1×25 мм² | Строительство 1 км ВЛИ-0,4 кВ проводом СИП-2(а) с площадью поперечного сечения 3×16+1×25 мм² | Строительство 1 км ВЛИ-0,4 кВ проводом СИП-2(а) с площадью поперечного сечения 3×16+1×25 мм² | Строительство 1 км ВЛИ-0,4 кВ проводом СИП-2(а) с площадью поперечного сечения 3×16+1×25 мм² | Строительство 1 км ВЛИ-0,4 кВ проводом СИП-2(а) с площадью поперечного сечения 3×16+1×25 мм² | Строительство 1 км ВЛИ-0,4 кВ проводом СИП-2(а) с площадью поперечного сечения 3×16+1×25 мм² | Строительство 1 км ВЛИ-0,4 кВ проводом СИП-2(а) с площадью поперечного сечения 3×16+1×25 мм² | Строительство 1 км ВЛИ-0,4 кВ проводом СИП-2(а) с площадью поперечного сечения 3×16+1×25 мм² | Строительство 1 км ВЛИ-0,4 кВ проводом СИП-2(а) с площадью поперечного сечения 3×16+1×25 мм² | Строительство 1 км ВЛИ-0,4 кВ проводом СИП-2(а) с площадью поперечного сечения 3×16+1×25 мм² | Строительство 1 км ВЛИ-0,4 кВ проводом СИП-2(а) с площадью поперечного сечения 3×16+1×25 мм² | Строительство 1 км ВЛИ-0,4 кВ проводом СИП-2(а) с площадью поперечного сечения 3×16+1×25 мм² | Строительство 1 км ВЛИ-0,4 кВ проводом СИП-2(а) с площадью поперечного сечения 3×16+1×25 мм² | Строительство 1 км ВЛИ-0,4 кВ проводом СИП-2(а) с площадью поперечного сечения 3×16+1×25 мм² | Строительство 1 км ВЛИ-0,4 кВ проводом СИП-2(а) с площадью поперечного сечения 3×16+1×25 мм² | Строительство 1 км ВЛИ-0,4 кВ проводом СИП-2(а) с площадью поперечного сечения 3×16+1×25 мм² | Строительство 1 км ВЛИ-0,4 кВ проводом СИП-2(а) с площадью поперечного сечения 3×16+1×25 мм² | Строительство 1 км ВЛИ-0,4 кВ проводом СИП-2(а) с площадью поперечного сечения 3×16+1×25 мм² | Строительство 1 км ВЛИ-0,4 кВ проводом СИП-2(а) с площадью поперечного сечения 3×16+1×25 мм² | Строительство 1 км ВЛИ-0,4 кВ проводом СИП-2(а) с площадью поперечного сечения 3×16+1×25 мм² | Строительство 1 км ВЛИ-0,4 кВ проводом СИП-2(а) с площадью поперечного сечения 3×16+1×25 мм² | Строительство 1 км ВЛИ-0,4 кВ проводом СИП-2(а) с площадью поперечного сечения 3×16+1×25 мм² | Строительство 1 км ВЛИ-0,4 кВ проводом СИП-2(а) с площадью поперечного сечения 3×16+1×25 мм² | Строительство 1 км ВЛИ-0,4 кВ проводом СИП-2(а) с площадью поперечного сечения 3×16+1×25 мм² | Строительство 1 км ВЛИ-0,4 кВ проводом СИП-2(а) с площадью поперечного сечения 3×16+1×25 мм² | Строительство 1 км ВЛИ-0,4 кВ проводом СИП-2(а) с площадью поперечного сечения 3×16+1×25 мм² | Строительство 1 км ВЛИ-0,4 кВ проводом СИП-2(а) с площадью поперечного сечения 3×16+1×25 мм² | Строительство 1 км ВЛИ-0,4 кВ проводом СИП-2(а) с площадью поперечного сечения 3×16+1×25 мм² | Строительство 1 км ВЛИ-0,4 кВ проводом СИП-2(а) с площадью поперечного сечения 3×16+1×25 мм² | Строительство 1 км ВЛИ-0,4 кВ проводом СИП-2(а) с площадью поперечного сечения 3×16+1×25 мм² | Строительство 1 км ВЛИ-0,4 кВ проводом СИП-2(а) с площадью поперечного сечения 3×16+1×25 мм² | Строительство 1 км ВЛИ-0,4 кВ проводом СИП-2(а) с площадью поперечного сечения 3×16+1×25 мм² | Строительство 1 км ВЛИ-0,4 кВ проводом СИП-2(а) с площадью поперечного сечения 3×16+1×25 мм² | Строительство 1 км ВЛИ-0,4 кВ проводом СИП-2(а) с площадью поперечного сечения 3×16+1×25 мм² | Строительство 1 км ВЛИ-0,4 кВ проводом СИП-2(а) с площадью поперечного сечения 3×16+1×25 мм² | рублей/км |  |  | 545641 | -
| Строительство 1 км ВЛИ-0,4 кВ проводом СИП-2(а) с площадью поперечного сечения 3×16+1×25 мм² (в населенном пункте) | Строительство 1 км ВЛИ-0,4 кВ проводом СИП-2 с площадью поперечного сечения 3×16+1×25 мм² (в населенном пункте) | Строительство 1 км ВЛИ-0,4 кВ проводом СИП-2 с площадью поперечного сечения 3×16+1×25 мм² (в населенном пункте) | Строительство 1 км ВЛИ-0,4 кВ проводом СИП-2 с площадью поперечного сечения 3×16+1×25 мм² (в населенном пункте) | Строительство 1 км ВЛИ-0,4 кВ проводом СИП-2 с площадью поперечного сечения 3×16+1×25 мм² (в населенном пункте) | Строительство 1 км ВЛИ-0,4 кВ проводом СИП-2 с площадью поперечного сечения 3×16+1×25 мм² (в населенном пункте) | Строительство 1 км ВЛИ-0,4 кВ проводом СИП-2 с площадью поперечного сечения 3×16+1×25 мм² (в населенном пункте) | Строительство 1 км ВЛИ-0,4 кВ проводом СИП-2 с площадью поперечного сечения 3×16+1×25 мм² (в населенном пункте) | Строительство 1 км ВЛИ-0,4 кВ проводом СИП-2 с площадью поперечного сечения 3×16+1×25 мм² (в населенном пункте) | Строительство 1 км ВЛИ-0,4 кВ проводом СИП-2 с площадью поперечного сечения 3×16+1×25 мм² (в населенном пункте) | Строительство 1 км ВЛИ-0,4 кВ проводом СИП-2 с площадью поперечного сечения 3×16+1×25 мм² (в населенном пункте) | Строительство 1 км ВЛИ-0,4 кВ проводом СИП-2 с площадью поперечного сечения 3×16+1×25 мм² (в населенном пункте) | Строительство 1 км ВЛИ-0,4 кВ проводом СИП-2 с площадью поперечного сечения 3×16+1×25 мм² (в населенном пункте) | Строительство 1 км ВЛИ-0,4 кВ проводом СИП-2 с площадью поперечного сечения 3×16+1×25 мм² (в населенном пункте) | Строительство 1 км ВЛИ-0,4 кВ проводом СИП-2 с площадью поперечного сечения 3×16+1×25 мм² (в населенном пункте) | Строительство 1 км ВЛИ-0,4 кВ проводом СИП-2 с площадью поперечного сечения 3×16+1×25 мм² (в населенном пункте) | Строительство 1 км ВЛИ-0,4 кВ проводом СИП-2 с площадью поперечного сечения 3×16+1×25 мм² (в населенном пункте) | Строительство 1 км ВЛИ-0,4 кВ проводом СИП-2 с площадью поперечного сечения 3×16+1×25 мм² (в населенном пункте) | Строительство 1 км ВЛИ-0,4 кВ проводом СИП-2 с площадью поперечного сечения 3×16+1×25 мм² (в населенном пункте) | Строительство 1 км ВЛИ-0,4 кВ проводом СИП-2 с площадью поперечного сечения 3×16+1×25 мм² (в населенном пункте) | Строительство 1 км ВЛИ-0,4 кВ проводом СИП-2 с площадью поперечного сечения 3×16+1×25 мм² (в населенном пункте) | Строительство 1 км ВЛИ-0,4 кВ проводом СИП-2 с площадью поперечного сечения 3×16+1×25 мм² (в населенном пункте) | Строительство 1 км ВЛИ-0,4 кВ проводом СИП-2 с площадью поперечного сечения 3×16+1×25 мм² (в населенном пункте) | Строительство 1 км ВЛИ-0,4 кВ проводом СИП-2 с площадью поперечного сечения 3×16+1×25 мм² (в населенном пункте) | Строительство 1 км ВЛИ-0,4 кВ проводом СИП-2 с площадью поперечного сечения 3×16+1×25 мм² (в населенном пункте) | Строительство 1 км ВЛИ-0,4 кВ проводом СИП-2 с площадью поперечного сечения 3×16+1×25 мм² (в населенном пункте) | Строительство 1 км ВЛИ-0,4 кВ проводом СИП-2 с площадью поперечного сечения 3×16+1×25 мм² (в населенном пункте) | Строительство 1 км ВЛИ-0,4 кВ проводом СИП-2 с площадью поперечного сечения 3×16+1×25 мм² (в населенном пункте) | Строительство 1 км ВЛИ-0,4 кВ проводом СИП-2 с площадью поперечного сечения 3×16+1×25 мм² (в населенном пункте) | Строительство 1 км ВЛИ-0,4 кВ проводом СИП-2 с площадью поперечного сечения 3×16+1×25 мм² (в населенном пункте) | Строительство 1 км ВЛИ-0,4 кВ проводом СИП-2 с площадью поперечного сечения 3×16+1×25 мм² (в населенном пункте) | Строительство 1 км ВЛИ-0,4 кВ проводом СИП-2 с площадью поперечного сечения 3×16+1×25 мм² (в населенном пункте) | Строительство 1 км ВЛИ-0,4 кВ проводом СИП-2 с площадью поперечного сечения 3×16+1×25 мм² (в населенном пункте) | Строительство 1 км ВЛИ-0,4 кВ проводом СИП-2 с площадью поперечного сечения 3×16+1×25 мм² (в населенном пункте) | Строительство 1 км ВЛИ-0,4 кВ проводом СИП-2 с площадью поперечного сечения 3×16+1×25 мм² (в населенном пункте) | Строительство 1 км ВЛИ-0,4 кВ проводом СИП-2 с площадью поперечного сечения 3×16+1×25 мм² (в населенном пункте) | Строительство 1 км ВЛИ-0,4 кВ проводом СИП-2 с площадью поперечного сечения 3×16+1×25 мм² (в населенном пункте) | Строительство 1 км ВЛИ-0,4 кВ проводом СИП-2 с площадью поперечного сечения 3×16+1×25 мм² (в населенном пункте) | Строительство 1 км ВЛИ-0,4 кВ проводом СИП-2 с площадью поперечного сечения 3×16+1×25 мм² (в населенном пункте) | Строительство 1 км ВЛИ-0,4 кВ проводом СИП-2 с площадью поперечного сечения 3×16+1×25 мм² (в населенном пункте) | Строительство 1 км ВЛИ-0,4 кВ проводом СИП-2 с площадью поперечного сечения 3×16+1×25 мм² (в населенном пункте) | Строительство 1 км ВЛИ-0,4 кВ проводом СИП-2 с площадью поперечного сечения 3×16+1×25 мм² (в населенном пункте) | Строительство 1 км ВЛИ-0,4 кВ проводом СИП-2 с площадью поперечного сечения 3×16+1×25 мм² (в населенном пункте) | Строительство 1 км ВЛИ-0,4 кВ проводом СИП-2 с площадью поперечного сечения 3×16+1×25 мм² (в населенном пункте) | Строительство 1 км ВЛИ-0,4 кВ проводом СИП-2 с площадью поперечного сечения 3×16+1×25 мм² (в населенном пункте) | рублей/км |  |  | 570341 | -
| Строительство 1 км ВЛИ-0,4 кВ проводом СИП-2(а) с площадью поперечного сечения 3×25+(1×35, 1×54,6) мм² | Строительство 1 км ВЛИ-0,4 кВ проводом СИП-2(а) с площадью поперечного сечения 3×25+(1×35, 1×54,6) мм² | Строительство 1 км ВЛИ-0,4 кВ проводом СИП-2(а) с площадью поперечного сечения 3×25+(1×35, 1×54,6) мм² | Строительство 1 км ВЛИ-0,4 кВ проводом СИП-2(а) с площадью поперечного сечения 3×25+(1×35, 1×54,6) мм² | Строительство 1 км ВЛИ-0,4 кВ проводом СИП-2(а) с площадью поперечного сечения 3×25+(1×35, 1×54,6) мм² | Строительство 1 км ВЛИ-0,4 кВ проводом СИП-2(а) с площадью поперечного сечения 3×25+(1×35, 1×54,6) мм² | Строительство 1 км ВЛИ-0,4 кВ проводом СИП-2(а) с площадью поперечного сечения 3×25+(1×35, 1×54,6) мм² | Строительство 1 км ВЛИ-0,4 кВ проводом СИП-2(а) с площадью поперечного сечения 3×25+(1×35, 1×54,6) мм² | Строительство 1 км ВЛИ-0,4 кВ проводом СИП-2(а) с площадью поперечного сечения 3×25+(1×35, 1×54,6) мм² | Строительство 1 км ВЛИ-0,4 кВ проводом СИП-2(а) с площадью поперечного сечения 3×25+(1×35, 1×54,6) мм² | Строительство 1 км ВЛИ-0,4 кВ проводом СИП-2(а) с площадью поперечного сечения 3×25+(1×35, 1×54,6) мм² | Строительство 1 км ВЛИ-0,4 кВ проводом СИП-2(а) с площадью поперечного сечения 3×25+(1×35, 1×54,6) мм² | Строительство 1 км ВЛИ-0,4 кВ проводом СИП-2(а) с площадью поперечного сечения 3×25+(1×35, 1×54,6) мм² | Строительство 1 км ВЛИ-0,4 кВ проводом СИП-2(а) с площадью поперечного сечения 3×25+(1×35, 1×54,6) мм² | Строительство 1 км ВЛИ-0,4 кВ проводом СИП-2(а) с площадью поперечного сечения 3×25+(1×35, 1×54,6) мм² | Строительство 1 км ВЛИ-0,4 кВ проводом СИП-2(а) с площадью поперечного сечения 3×25+(1×35, 1×54,6) мм² | Строительство 1 км ВЛИ-0,4 кВ проводом СИП-2(а) с площадью поперечного сечения 3×25+(1×35, 1×54,6) мм² | Строительство 1 км ВЛИ-0,4 кВ проводом СИП-2(а) с площадью поперечного сечения 3×25+(1×35, 1×54,6) мм² | Строительство 1 км ВЛИ-0,4 кВ проводом СИП-2(а) с площадью поперечного сечения 3×25+(1×35, 1×54,6) мм² | Строительство 1 км ВЛИ-0,4 кВ проводом СИП-2(а) с площадью поперечного сечения 3×25+(1×35, 1×54,6) мм² | Строительство 1 км ВЛИ-0,4 кВ проводом СИП-2(а) с площадью поперечного сечения 3×25+(1×35, 1×54,6) мм² | Строительство 1 км ВЛИ-0,4 кВ проводом СИП-2(а) с площадью поперечного сечения 3×25+(1×35, 1×54,6) мм² | Строительство 1 км ВЛИ-0,4 кВ проводом СИП-2(а) с площадью поперечного сечения 3×25+(1×35, 1×54,6) мм² | Строительство 1 км ВЛИ-0,4 кВ проводом СИП-2(а) с площадью поперечного сечения 3×25+(1×35, 1×54,6) мм² | Строительство 1 км ВЛИ-0,4 кВ проводом СИП-2(а) с площадью поперечного сечения 3×25+(1×35, 1×54,6) мм² | Строительство 1 км ВЛИ-0,4 кВ проводом СИП-2(а) с площадью поперечного сечения 3×25+(1×35, 1×54,6) мм² | Строительство 1 км ВЛИ-0,4 кВ проводом СИП-2(а) с площадью поперечного сечения 3×25+(1×35, 1×54,6) мм² | Строительство 1 км ВЛИ-0,4 кВ проводом СИП-2(а) с площадью поперечного сечения 3×25+(1×35, 1×54,6) мм² | Строительство 1 км ВЛИ-0,4 кВ проводом СИП-2(а) с площадью поперечного сечения 3×25+(1×35, 1×54,6) мм² | Строительство 1 км ВЛИ-0,4 кВ проводом СИП-2(а) с площадью поперечного сечения 3×25+(1×35, 1×54,6) мм² | Строительство 1 км ВЛИ-0,4 кВ проводом СИП-2(а) с площадью поперечного сечения 3×25+(1×35, 1×54,6) мм² | Строительство 1 км ВЛИ-0,4 кВ проводом СИП-2(а) с площадью поперечного сечения 3×25+(1×35, 1×54,6) мм² | Строительство 1 км ВЛИ-0,4 кВ проводом СИП-2(а) с площадью поперечного сечения 3×25+(1×35, 1×54,6) мм² | Строительство 1 км ВЛИ-0,4 кВ проводом СИП-2(а) с площадью поперечного сечения 3×25+(1×35, 1×54,6) мм² | Строительство 1 км ВЛИ-0,4 кВ проводом СИП-2(а) с площадью поперечного сечения 3×25+(1×35, 1×54,6) мм² | Строительство 1 км ВЛИ-0,4 кВ проводом СИП-2(а) с площадью поперечного сечения 3×25+(1×35, 1×54,6) мм² | Строительство 1 км ВЛИ-0,4 кВ проводом СИП-2(а) с площадью поперечного сечения 3×25+(1×35, 1×54,6) мм² | Строительство 1 км ВЛИ-0,4 кВ проводом СИП-2(а) с площадью поперечного сечения 3×25+(1×35, 1×54,6) мм² | Строительство 1 км ВЛИ-0,4 кВ проводом СИП-2(а) с площадью поперечного сечения 3×25+(1×35, 1×54,6) мм² | Строительство 1 км ВЛИ-0,4 кВ проводом СИП-2(а) с площадью поперечного сечения 3×25+(1×35, 1×54,6) мм² | Строительство 1 км ВЛИ-0,4 кВ проводом СИП-2(а) с площадью поперечного сечения 3×25+(1×35, 1×54,6) мм² | Строительство 1 км ВЛИ-0,4 кВ проводом СИП-2(а) с площадью поперечного сечения 3×25+(1×35, 1×54,6) мм² | Строительство 1 км ВЛИ-0,4 кВ проводом СИП-2(а) с площадью поперечного сечения 3×25+(1×35, 1×54,6) мм² | Строительство 1 км ВЛИ-0,4 кВ проводом СИП-2(а) с площадью поперечного сечения 3×25+(1×35, 1×54,6) мм² | Строительство 1 км ВЛИ-0,4 кВ проводом СИП-2(а) с площадью поперечного сечения 3×25+(1×35, 1×54,6) мм² | рублей/км |  |  | 579183 | -
| Строительство 1 км ВЛИ-0,4 кВ проводом СИП-2(а) с площадью поперечного сечения 3×25+(1×35, 1×54,6) мм² (в населенном пункте) | Строительство 1 км ВЛИ-0,4 кВ проводом СИП-2(а) с площадью поперечного сечения 3×25+(1×35, 1×54,6) мм² (в населенном пункте) | Строительство 1 км ВЛИ-0,4 кВ проводом СИП-2(а) с площадью поперечного сечения 3×25+(1×35, 1×54,6) мм² (в населенном пункте) | Строительство 1 км ВЛИ-0,4 кВ проводом СИП-2(а) с площадью поперечного сечения 3×25+(1×35, 1×54,6) мм² (в населенном пункте) | Строительство 1 км ВЛИ-0,4 кВ проводом СИП-2(а) с площадью поперечного сечения 3×25+(1×35, 1×54,6) мм² (в населенном пункте) | Строительство 1 км ВЛИ-0,4 кВ проводом СИП-2(а) с площадью поперечного сечения 3×25+(1×35, 1×54,6) мм² (в населенном пункте) | Строительство 1 км ВЛИ-0,4 кВ проводом СИП-2(а) с площадью поперечного сечения 3×25+(1×35, 1×54,6) мм² (в населенном пункте) | Строительство 1 км ВЛИ-0,4 кВ проводом СИП-2(а) с площадью поперечного сечения 3×25+(1×35, 1×54,6) мм² (в населенном пункте) | Строительство 1 км ВЛИ-0,4 кВ проводом СИП-2(а) с площадью поперечного сечения 3×25+(1×35, 1×54,6) мм² (в населенном пункте) | Строительство 1 км ВЛИ-0,4 кВ проводом СИП-2(а) с площадью поперечного сечения 3×25+(1×35, 1×54,6) мм² (в населенном пункте) | Строительство 1 км ВЛИ-0,4 кВ проводом СИП-2(а) с площадью поперечного сечения 3×25+(1×35, 1×54,6) мм² (в населенном пункте) | Строительство 1 км ВЛИ-0,4 кВ проводом СИП-2(а) с площадью поперечного сечения 3×25+(1×35, 1×54,6) мм² (в населенном пункте) | Строительство 1 км ВЛИ-0,4 кВ проводом СИП-2(а) с площадью поперечного сечения 3×25+(1×35, 1×54,6) мм² (в населенном пункте) | Строительство 1 км ВЛИ-0,4 кВ проводом СИП-2(а) с площадью поперечного сечения 3×25+(1×35, 1×54,6) мм² (в населенном пункте) | Строительство 1 км ВЛИ-0,4 кВ проводом СИП-2(а) с площадью поперечного сечения 3×25+(1×35, 1×54,6) мм² (в населенном пункте) | Строительство 1 км ВЛИ-0,4 кВ проводом СИП-2(а) с площадью поперечного сечения 3×25+(1×35, 1×54,6) мм² (в населенном пункте) | Строительство 1 км ВЛИ-0,4 кВ проводом СИП-2(а) с площадью поперечного сечения 3×25+(1×35, 1×54,6) мм² (в населенном пункте) | Строительство 1 км ВЛИ-0,4 кВ проводом СИП-2(а) с площадью поперечного сечения 3×25+(1×35, 1×54,6) мм² (в населенном пункте) | Строительство 1 км ВЛИ-0,4 кВ проводом СИП-2(а) с площадью поперечного сечения 3×25+(1×35, 1×54,6) мм² (в населенном пункте) | Строительство 1 км ВЛИ-0,4 кВ проводом СИП-2(а) с площадью поперечного сечения 3×25+(1×35, 1×54,6) мм² (в населенном пункте) | Строительство 1 км ВЛИ-0,4 кВ проводом СИП-2(а) с площадью поперечного сечения 3×25+(1×35, 1×54,6) мм² (в населенном пункте) | Строительство 1 км ВЛИ-0,4 кВ проводом СИП-2(а) с площадью поперечного сечения 3×25+(1×35, 1×54,6) мм² (в населенном пункте) | Строительство 1 км ВЛИ-0,4 кВ проводом СИП-2(а) с площадью поперечного сечения 3×25+(1×35, 1×54,6) мм² (в населенном пункте) | Строительство 1 км ВЛИ-0,4 кВ проводом СИП-2(а) с площадью поперечного сечения 3×25+(1×35, 1×54,6) мм² (в населенном пункте) | Строительство 1 км ВЛИ-0,4 кВ проводом СИП-2(а) с площадью поперечного сечения 3×25+(1×35, 1×54,6) мм² (в населенном пункте) | Строительство 1 км ВЛИ-0,4 кВ проводом СИП-2(а) с площадью поперечного сечения 3×25+(1×35, 1×54,6) мм² (в населенном пункте) | Строительство 1 км ВЛИ-0,4 кВ проводом СИП-2(а) с площадью поперечного сечения 3×25+(1×35, 1×54,6) мм² (в населенном пункте) | Строительство 1 км ВЛИ-0,4 кВ проводом СИП-2(а) с площадью поперечного сечения 3×25+(1×35, 1×54,6) мм² (в населенном пункте) | Строительство 1 км ВЛИ-0,4 кВ проводом СИП-2(а) с площадью поперечного сечения 3×25+(1×35, 1×54,6) мм² (в населенном пункте) | Строительство 1 км ВЛИ-0,4 кВ проводом СИП-2(а) с площадью поперечного сечения 3×25+(1×35, 1×54,6) мм² (в населенном пункте) | Строительство 1 км ВЛИ-0,4 кВ проводом СИП-2(а) с площадью поперечного сечения 3×25+(1×35, 1×54,6) мм² (в населенном пункте) | Строительство 1 км ВЛИ-0,4 кВ проводом СИП-2(а) с площадью поперечного сечения 3×25+(1×35, 1×54,6) мм² (в населенном пункте) | Строительство 1 км ВЛИ-0,4 кВ проводом СИП-2(а) с площадью поперечного сечения 3×25+(1×35, 1×54,6) мм² (в населенном пункте) | Строительство 1 км ВЛИ-0,4 кВ проводом СИП-2(а) с площадью поперечного сечения 3×25+(1×35, 1×54,6) мм² (в населенном пункте) | Строительство 1 км ВЛИ-0,4 кВ проводом СИП-2(а) с площадью поперечного сечения 3×25+(1×35, 1×54,6) мм² (в населенном пункте) | Строительство 1 км ВЛИ-0,4 кВ проводом СИП-2(а) с площадью поперечного сечения 3×25+(1×35, 1×54,6) мм² (в населенном пункте) | Строительство 1 км ВЛИ-0,4 кВ проводом СИП-2(а) с площадью поперечного сечения 3×25+(1×35, 1×54,6) мм² (в населенном пункте) | Строительство 1 км ВЛИ-0,4 кВ проводом СИП-2(а) с площадью поперечного сечения 3×25+(1×35, 1×54,6) мм² (в населенном пункте) | Строительство 1 км ВЛИ-0,4 кВ проводом СИП-2(а) с площадью поперечного сечения 3×25+(1×35, 1×54,6) мм² (в населенном пункте) | Строительство 1 км ВЛИ-0,4 кВ проводом СИП-2(а) с площадью поперечного сечения 3×25+(1×35, 1×54,6) мм² (в населенном пункте) | Строительство 1 км ВЛИ-0,4 кВ проводом СИП-2(а) с площадью поперечного сечения 3×25+(1×35, 1×54,6) мм² (в населенном пункте) | Строительство 1 км ВЛИ-0,4 кВ проводом СИП-2(а) с площадью поперечного сечения 3×25+(1×35, 1×54,6) мм² (в населенном пункте) | Строительство 1 км ВЛИ-0,4 кВ проводом СИП-2(а) с площадью поперечного сечения 3×25+(1×35, 1×54,6) мм² (в населенном пункте) | Строительство 1 км ВЛИ-0,4 кВ проводом СИП-2(а) с площадью поперечного сечения 3×25+(1×35, 1×54,6) мм² (в населенном пункте) | Строительство 1 км ВЛИ-0,4 кВ проводом СИП-2(а) с площадью поперечного сечения 3×25+(1×35, 1×54,6) мм² (в населенном пункте) | рублей/км |  |  | 603878 | -
| Строительство 1 км ВЛИ-0,4 кВ проводом СИП-2(а) с площадью поперечного сечения от 3×35+(1×50, 1×54,6) мм² | Строительство 1 км ВЛИ-0,4 кВ проводом СИП-2(а) с площадью поперечного сечения от 3×35+(1×50, 1×54,6) мм² | Строительство 1 км ВЛИ-0,4 кВ проводом СИП-2(а) с площадью поперечного сечения от 3×35+(1×50, 1×54,6) мм² | Строительство 1 км ВЛИ-0,4 кВ проводом СИП-2(а) с площадью поперечного сечения от 3×35+(1×50, 1×54,6) мм² | Строительство 1 км ВЛИ-0,4 кВ проводом СИП-2(а) с площадью поперечного сечения от 3×35+(1×50, 1×54,6) мм² | Строительство 1 км ВЛИ-0,4 кВ проводом СИП-2(а) с площадью поперечного сечения от 3×35+(1×50, 1×54,6) мм² | Строительство 1 км ВЛИ-0,4 кВ проводом СИП-2(а) с площадью поперечного сечения от 3×35+(1×50, 1×54,6) мм² | Строительство 1 км ВЛИ-0,4 кВ проводом СИП-2(а) с площадью поперечного сечения от 3×35+(1×50, 1×54,6) мм² | Строительство 1 км ВЛИ-0,4 кВ проводом СИП-2(а) с площадью поперечного сечения от 3×35+(1×50, 1×54,6) мм² | Строительство 1 км ВЛИ-0,4 кВ проводом СИП-2(а) с площадью поперечного сечения от 3×35+(1×50, 1×54,6) мм² | Строительство 1 км ВЛИ-0,4 кВ проводом СИП-2(а) с площадью поперечного сечения от 3×35+(1×50, 1×54,6) мм² | Строительство 1 км ВЛИ-0,4 кВ проводом СИП-2(а) с площадью поперечного сечения от 3×35+(1×50, 1×54,6) мм² | Строительство 1 км ВЛИ-0,4 кВ проводом СИП-2(а) с площадью поперечного сечения от 3×35+(1×50, 1×54,6) мм² | Строительство 1 км ВЛИ-0,4 кВ проводом СИП-2(а) с площадью поперечного сечения от 3×35+(1×50, 1×54,6) мм² | Строительство 1 км ВЛИ-0,4 кВ проводом СИП-2(а) с площадью поперечного сечения от 3×35+(1×50, 1×54,6) мм² | Строительство 1 км ВЛИ-0,4 кВ проводом СИП-2(а) с площадью поперечного сечения от 3×35+(1×50, 1×54,6) мм² | Строительство 1 км ВЛИ-0,4 кВ проводом СИП-2(а) с площадью поперечного сечения от 3×35+(1×50, 1×54,6) мм² | Строительство 1 км ВЛИ-0,4 кВ проводом СИП-2(а) с площадью поперечного сечения от 3×35+(1×50, 1×54,6) мм² | Строительство 1 км ВЛИ-0,4 кВ проводом СИП-2(а) с площадью поперечного сечения от 3×35+(1×50, 1×54,6) мм² | Строительство 1 км ВЛИ-0,4 кВ проводом СИП-2(а) с площадью поперечного сечения от 3×35+(1×50, 1×54,6) мм² | Строительство 1 км ВЛИ-0,4 кВ проводом СИП-2(а) с площадью поперечного сечения от 3×35+(1×50, 1×54,6) мм² | Строительство 1 км ВЛИ-0,4 кВ проводом СИП-2(а) с площадью поперечного сечения от 3×35+(1×50, 1×54,6) мм² | Строительство 1 км ВЛИ-0,4 кВ проводом СИП-2(а) с площадью поперечного сечения от 3×35+(1×50, 1×54,6) мм² | Строительство 1 км ВЛИ-0,4 кВ проводом СИП-2(а) с площадью поперечного сечения от 3×35+(1×50, 1×54,6) мм² | Строительство 1 км ВЛИ-0,4 кВ проводом СИП-2(а) с площадью поперечного сечения от 3×35+(1×50, 1×54,6) мм² | Строительство 1 км ВЛИ-0,4 кВ проводом СИП-2(а) с площадью поперечного сечения от 3×35+(1×50, 1×54,6) мм² | Строительство 1 км ВЛИ-0,4 кВ проводом СИП-2(а) с площадью поперечного сечения от 3×35+(1×50, 1×54,6) мм² | Строительство 1 км ВЛИ-0,4 кВ проводом СИП-2(а) с площадью поперечного сечения от 3×35+(1×50, 1×54,6) мм² | Строительство 1 км ВЛИ-0,4 кВ проводом СИП-2(а) с площадью поперечного сечения от 3×35+(1×50, 1×54,6) мм² | Строительство 1 км ВЛИ-0,4 кВ проводом СИП-2(а) с площадью поперечного сечения от 3×35+(1×50, 1×54,6) мм² | Строительство 1 км ВЛИ-0,4 кВ проводом СИП-2(а) с площадью поперечного сечения от 3×35+(1×50, 1×54,6) мм² | Строительство 1 км ВЛИ-0,4 кВ проводом СИП-2(а) с площадью поперечного сечения от 3×35+(1×50, 1×54,6) мм² | Строительство 1 км ВЛИ-0,4 кВ проводом СИП-2(а) с площадью поперечного сечения от 3×35+(1×50, 1×54,6) мм² | Строительство 1 км ВЛИ-0,4 кВ проводом СИП-2(а) с площадью поперечного сечения от 3×35+(1×50, 1×54,6) мм² | Строительство 1 км ВЛИ-0,4 кВ проводом СИП-2(а) с площадью поперечного сечения от 3×35+(1×50, 1×54,6) мм² | Строительство 1 км ВЛИ-0,4 кВ проводом СИП-2(а) с площадью поперечного сечения от 3×35+(1×50, 1×54,6) мм² | Строительство 1 км ВЛИ-0,4 кВ проводом СИП-2(а) с площадью поперечного сечения от 3×35+(1×50, 1×54,6) мм² | Строительство 1 км ВЛИ-0,4 кВ проводом СИП-2(а) с площадью поперечного сечения от 3×35+(1×50, 1×54,6) мм² | Строительство 1 км ВЛИ-0,4 кВ проводом СИП-2(а) с площадью поперечного сечения от 3×35+(1×50, 1×54,6) мм² | Строительство 1 км ВЛИ-0,4 кВ проводом СИП-2(а) с площадью поперечного сечения от 3×35+(1×50, 1×54,6) мм² | Строительство 1 км ВЛИ-0,4 кВ проводом СИП-2(а) с площадью поперечного сечения от 3×35+(1×50, 1×54,6) мм² | Строительство 1 км ВЛИ-0,4 кВ проводом СИП-2(а) с площадью поперечного сечения от 3×35+(1×50, 1×54,6) мм² | Строительство 1 км ВЛИ-0,4 кВ проводом СИП-2(а) с площадью поперечного сечения от 3×35+(1×50, 1×54,6) мм² | Строительство 1 км ВЛИ-0,4 кВ проводом СИП-2(а) с площадью поперечного сечения от 3×35+(1×50, 1×54,6) мм² | Строительство 1 км ВЛИ-0,4 кВ проводом СИП-2(а) с площадью поперечного сечения от 3×35+(1×50, 1×54,6) мм² | рублей/км |  |  | 599081 | -
| Строительство 1 км ВЛИ-0,4 кВ проводом СИП-2(а) с площадью поперечного сечения от 3×35+(1×50, 1×54,6) мм² (внаселенном пункте) | Строительство 1 км ВЛИ-0,4 кВ проводом СИП-2(а) с площадью поперечного сечения от 3×35+(1×50, 1×54,6) мм² (внаселенном пункте) | Строительство 1 км ВЛИ-0,4 кВ проводом СИП-2(а) с площадью поперечного сечения от 3×35+(1×50, 1×54,6) мм² (внаселенном пункте) | Строительство 1 км ВЛИ-0,4 кВ проводом СИП-2(а) с площадью поперечного сечения от 3×35+(1×50, 1×54,6) мм² (внаселенном пункте) | Строительство 1 км ВЛИ-0,4 кВ проводом СИП-2(а) с площадью поперечного сечения от 3×35+(1×50, 1×54,6) мм² (внаселенном пункте) | Строительство 1 км ВЛИ-0,4 кВ проводом СИП-2(а) с площадью поперечного сечения от 3×35+(1×50, 1×54,6) мм² (внаселенном пункте) | Строительство 1 км ВЛИ-0,4 кВ проводом СИП-2(а) с площадью поперечного сечения от 3×35+(1×50, 1×54,6) мм² (внаселенном пункте) | Строительство 1 км ВЛИ-0,4 кВ проводом СИП-2(а) с площадью поперечного сечения от 3×35+(1×50, 1×54,6) мм² (внаселенном пункте) | Строительство 1 км ВЛИ-0,4 кВ проводом СИП-2(а) с площадью поперечного сечения от 3×35+(1×50, 1×54,6) мм² (внаселенном пункте) | Строительство 1 км ВЛИ-0,4 кВ проводом СИП-2(а) с площадью поперечного сечения от 3×35+(1×50, 1×54,6) мм² (внаселенном пункте) | Строительство 1 км ВЛИ-0,4 кВ проводом СИП-2(а) с площадью поперечного сечения от 3×35+(1×50, 1×54,6) мм² (внаселенном пункте) | Строительство 1 км ВЛИ-0,4 кВ проводом СИП-2(а) с площадью поперечного сечения от 3×35+(1×50, 1×54,6) мм² (внаселенном пункте) | Строительство 1 км ВЛИ-0,4 кВ проводом СИП-2(а) с площадью поперечного сечения от 3×35+(1×50, 1×54,6) мм² (внаселенном пункте) | Строительство 1 км ВЛИ-0,4 кВ проводом СИП-2(а) с площадью поперечного сечения от 3×35+(1×50, 1×54,6) мм² (внаселенном пункте) | Строительство 1 км ВЛИ-0,4 кВ проводом СИП-2(а) с площадью поперечного сечения от 3×35+(1×50, 1×54,6) мм² (внаселенном пункте) | Строительство 1 км ВЛИ-0,4 кВ проводом СИП-2(а) с площадью поперечного сечения от 3×35+(1×50, 1×54,6) мм² (внаселенном пункте) | Строительство 1 км ВЛИ-0,4 кВ проводом СИП-2(а) с площадью поперечного сечения от 3×35+(1×50, 1×54,6) мм² (внаселенном пункте) | Строительство 1 км ВЛИ-0,4 кВ проводом СИП-2(а) с площадью поперечного сечения от 3×35+(1×50, 1×54,6) мм² (внаселенном пункте) | Строительство 1 км ВЛИ-0,4 кВ проводом СИП-2(а) с площадью поперечного сечения от 3×35+(1×50, 1×54,6) мм² (внаселенном пункте) | Строительство 1 км ВЛИ-0,4 кВ проводом СИП-2(а) с площадью поперечного сечения от 3×35+(1×50, 1×54,6) мм² (внаселенном пункте) | Строительство 1 км ВЛИ-0,4 кВ проводом СИП-2(а) с площадью поперечного сечения от 3×35+(1×50, 1×54,6) мм² (внаселенном пункте) | Строительство 1 км ВЛИ-0,4 кВ проводом СИП-2(а) с площадью поперечного сечения от 3×35+(1×50, 1×54,6) мм² (внаселенном пункте) | Строительство 1 км ВЛИ-0,4 кВ проводом СИП-2(а) с площадью поперечного сечения от 3×35+(1×50, 1×54,6) мм² (внаселенном пункте) | Строительство 1 км ВЛИ-0,4 кВ проводом СИП-2(а) с площадью поперечного сечения от 3×35+(1×50, 1×54,6) мм² (внаселенном пункте) | Строительство 1 км ВЛИ-0,4 кВ проводом СИП-2(а) с площадью поперечного сечения от 3×35+(1×50, 1×54,6) мм² (внаселенном пункте) | Строительство 1 км ВЛИ-0,4 кВ проводом СИП-2(а) с площадью поперечного сечения от 3×35+(1×50, 1×54,6) мм² (внаселенном пункте) | Строительство 1 км ВЛИ-0,4 кВ проводом СИП-2(а) с площадью поперечного сечения от 3×35+(1×50, 1×54,6) мм² (внаселенном пункте) | Строительство 1 км ВЛИ-0,4 кВ проводом СИП-2(а) с площадью поперечного сечения от 3×35+(1×50, 1×54,6) мм² (внаселенном пункте) | Строительство 1 км ВЛИ-0,4 кВ проводом СИП-2(а) с площадью поперечного сечения от 3×35+(1×50, 1×54,6) мм² (внаселенном пункте) | Строительство 1 км ВЛИ-0,4 кВ проводом СИП-2(а) с площадью поперечного сечения от 3×35+(1×50, 1×54,6) мм² (внаселенном пункте) | Строительство 1 км ВЛИ-0,4 кВ проводом СИП-2(а) с площадью поперечного сечения от 3×35+(1×50, 1×54,6) мм² (внаселенном пункте) | Строительство 1 км ВЛИ-0,4 кВ проводом СИП-2(а) с площадью поперечного сечения от 3×35+(1×50, 1×54,6) мм² (внаселенном пункте) | Строительство 1 км ВЛИ-0,4 кВ проводом СИП-2(а) с площадью поперечного сечения от 3×35+(1×50, 1×54,6) мм² (внаселенном пункте) | Строительство 1 км ВЛИ-0,4 кВ проводом СИП-2(а) с площадью поперечного сечения от 3×35+(1×50, 1×54,6) мм² (внаселенном пункте) | Строительство 1 км ВЛИ-0,4 кВ проводом СИП-2(а) с площадью поперечного сечения от 3×35+(1×50, 1×54,6) мм² (внаселенном пункте) | Строительство 1 км ВЛИ-0,4 кВ проводом СИП-2(а) с площадью поперечного сечения от 3×35+(1×50, 1×54,6) мм² (внаселенном пункте) | Строительство 1 км ВЛИ-0,4 кВ проводом СИП-2(а) с площадью поперечного сечения от 3×35+(1×50, 1×54,6) мм² (внаселенном пункте) | Строительство 1 км ВЛИ-0,4 кВ проводом СИП-2(а) с площадью поперечного сечения от 3×35+(1×50, 1×54,6) мм² (внаселенном пункте) | Строительство 1 км ВЛИ-0,4 кВ проводом СИП-2(а) с площадью поперечного сечения от 3×35+(1×50, 1×54,6) мм² (внаселенном пункте) | Строительство 1 км ВЛИ-0,4 кВ проводом СИП-2(а) с площадью поперечного сечения от 3×35+(1×50, 1×54,6) мм² (внаселенном пункте) | Строительство 1 км ВЛИ-0,4 кВ проводом СИП-2(а) с площадью поперечного сечения от 3×35+(1×50, 1×54,6) мм² (внаселенном пункте) | Строительство 1 км ВЛИ-0,4 кВ проводом СИП-2(а) с площадью поперечного сечения от 3×35+(1×50, 1×54,6) мм² (внаселенном пункте) | Строительство 1 км ВЛИ-0,4 кВ проводом СИП-2(а) с площадью поперечного сечения от 3×35+(1×50, 1×54,6) мм² (внаселенном пункте) | Строительство 1 км ВЛИ-0,4 кВ проводом СИП-2(а) с площадью поперечного сечения от 3×35+(1×50, 1×54,6) мм² (внаселенном пункте) | Строительство 1 км ВЛИ-0,4 кВ проводом СИП-2(а) с площадью поперечного сечения от 3×35+(1×50, 1×54,6) мм² (внаселенном пункте) | рублей/км |  |  | 623774 | -
| Строительство 1 км ВЛИ-0,4 кВ проводом СИП-2(а) с площадью поперечного сечения 3×50+(1×50, 1×54,6; 1×70) мм² | Строительство 1 км ВЛИ-0,4 кВ проводом СИП-2(а) с площадью поперечного сечения 3×50+(1×50, 1×54,6; 1×70) мм² | Строительство 1 км ВЛИ-0,4 кВ проводом СИП-2(а) с площадью поперечного сечения 3×50+(1×50, 1×54,6; 1×70) мм² | Строительство 1 км ВЛИ-0,4 кВ проводом СИП-2(а) с площадью поперечного сечения 3×50+(1×50, 1×54,6; 1×70) мм² | Строительство 1 км ВЛИ-0,4 кВ проводом СИП-2(а) с площадью поперечного сечения 3×50+(1×50, 1×54,6; 1×70) мм² | Строительство 1 км ВЛИ-0,4 кВ проводом СИП-2(а) с площадью поперечного сечения 3×50+(1×50, 1×54,6; 1×70) мм² | Строительство 1 км ВЛИ-0,4 кВ проводом СИП-2(а) с площадью поперечного сечения 3×50+(1×50, 1×54,6; 1×70) мм² | Строительство 1 км ВЛИ-0,4 кВ проводом СИП-2(а) с площадью поперечного сечения 3×50+(1×50, 1×54,6; 1×70) мм² | Строительство 1 км ВЛИ-0,4 кВ проводом СИП-2(а) с площадью поперечного сечения 3×50+(1×50, 1×54,6; 1×70) мм² | Строительство 1 км ВЛИ-0,4 кВ проводом СИП-2(а) с площадью поперечного сечения 3×50+(1×50, 1×54,6; 1×70) мм² | Строительство 1 км ВЛИ-0,4 кВ проводом СИП-2(а) с площадью поперечного сечения 3×50+(1×50, 1×54,6; 1×70) мм² | Строительство 1 км ВЛИ-0,4 кВ проводом СИП-2(а) с площадью поперечного сечения 3×50+(1×50, 1×54,6; 1×70) мм² | Строительство 1 км ВЛИ-0,4 кВ проводом СИП-2(а) с площадью поперечного сечения 3×50+(1×50, 1×54,6; 1×70) мм² | Строительство 1 км ВЛИ-0,4 кВ проводом СИП-2(а) с площадью поперечного сечения 3×50+(1×50, 1×54,6; 1×70) мм² | Строительство 1 км ВЛИ-0,4 кВ проводом СИП-2(а) с площадью поперечного сечения 3×50+(1×50, 1×54,6; 1×70) мм² | Строительство 1 км ВЛИ-0,4 кВ проводом СИП-2(а) с площадью поперечного сечения 3×50+(1×50, 1×54,6; 1×70) мм² | Строительство 1 км ВЛИ-0,4 кВ проводом СИП-2(а) с площадью поперечного сечения 3×50+(1×50, 1×54,6; 1×70) мм² | Строительство 1 км ВЛИ-0,4 кВ проводом СИП-2(а) с площадью поперечного сечения 3×50+(1×50, 1×54,6; 1×70) мм² | Строительство 1 км ВЛИ-0,4 кВ проводом СИП-2(а) с площадью поперечного сечения 3×50+(1×50, 1×54,6; 1×70) мм² | Строительство 1 км ВЛИ-0,4 кВ проводом СИП-2(а) с площадью поперечного сечения 3×50+(1×50, 1×54,6; 1×70) мм² | Строительство 1 км ВЛИ-0,4 кВ проводом СИП-2(а) с площадью поперечного сечения 3×50+(1×50, 1×54,6; 1×70) мм² | Строительство 1 км ВЛИ-0,4 кВ проводом СИП-2(а) с площадью поперечного сечения 3×50+(1×50, 1×54,6; 1×70) мм² | Строительство 1 км ВЛИ-0,4 кВ проводом СИП-2(а) с площадью поперечного сечения 3×50+(1×50, 1×54,6; 1×70) мм² | Строительство 1 км ВЛИ-0,4 кВ проводом СИП-2(а) с площадью поперечного сечения 3×50+(1×50, 1×54,6; 1×70) мм² | Строительство 1 км ВЛИ-0,4 кВ проводом СИП-2(а) с площадью поперечного сечения 3×50+(1×50, 1×54,6; 1×70) мм² | Строительство 1 км ВЛИ-0,4 кВ проводом СИП-2(а) с площадью поперечного сечения 3×50+(1×50, 1×54,6; 1×70) мм² | Строительство 1 км ВЛИ-0,4 кВ проводом СИП-2(а) с площадью поперечного сечения 3×50+(1×50, 1×54,6; 1×70) мм² | Строительство 1 км ВЛИ-0,4 кВ проводом СИП-2(а) с площадью поперечного сечения 3×50+(1×50, 1×54,6; 1×70) мм² | Строительство 1 км ВЛИ-0,4 кВ проводом СИП-2(а) с площадью поперечного сечения 3×50+(1×50, 1×54,6; 1×70) мм² | Строительство 1 км ВЛИ-0,4 кВ проводом СИП-2(а) с площадью поперечного сечения 3×50+(1×50, 1×54,6; 1×70) мм² | Строительство 1 км ВЛИ-0,4 кВ проводом СИП-2(а) с площадью поперечного сечения 3×50+(1×50, 1×54,6; 1×70) мм² | Строительство 1 км ВЛИ-0,4 кВ проводом СИП-2(а) с площадью поперечного сечения 3×50+(1×50, 1×54,6; 1×70) мм² | Строительство 1 км ВЛИ-0,4 кВ проводом СИП-2(а) с площадью поперечного сечения 3×50+(1×50, 1×54,6; 1×70) мм² | Строительство 1 км ВЛИ-0,4 кВ проводом СИП-2(а) с площадью поперечного сечения 3×50+(1×50, 1×54,6; 1×70) мм² | Строительство 1 км ВЛИ-0,4 кВ проводом СИП-2(а) с площадью поперечного сечения 3×50+(1×50, 1×54,6; 1×70) мм² | Строительство 1 км ВЛИ-0,4 кВ проводом СИП-2(а) с площадью поперечного сечения 3×50+(1×50, 1×54,6; 1×70) мм² | Строительство 1 км ВЛИ-0,4 кВ проводом СИП-2(а) с площадью поперечного сечения 3×50+(1×50, 1×54,6; 1×70) мм² | Строительство 1 км ВЛИ-0,4 кВ проводом СИП-2(а) с площадью поперечного сечения 3×50+(1×50, 1×54,6; 1×70) мм² | Строительство 1 км ВЛИ-0,4 кВ проводом СИП-2(а) с площадью поперечного сечения 3×50+(1×50, 1×54,6; 1×70) мм² | Строительство 1 км ВЛИ-0,4 кВ проводом СИП-2(а) с площадью поперечного сечения 3×50+(1×50, 1×54,6; 1×70) мм² | Строительство 1 км ВЛИ-0,4 кВ проводом СИП-2(а) с площадью поперечного сечения 3×50+(1×50, 1×54,6; 1×70) мм² | Строительство 1 км ВЛИ-0,4 кВ проводом СИП-2(а) с площадью поперечного сечения 3×50+(1×50, 1×54,6; 1×70) мм² | Строительство 1 км ВЛИ-0,4 кВ проводом СИП-2(а) с площадью поперечного сечения 3×50+(1×50, 1×54,6; 1×70) мм² | Строительство 1 км ВЛИ-0,4 кВ проводом СИП-2(а) с площадью поперечного сечения 3×50+(1×50, 1×54,6; 1×70) мм² | Строительство 1 км ВЛИ-0,4 кВ проводом СИП-2(а) с площадью поперечного сечения 3×50+(1×50, 1×54,6; 1×70) мм² | рублей/км |  |  | 620734 | -
| Строительство 1 км ВЛИ-0,4 кВ проводом СИП-2(а) с площадью поперечного сечения 3×50+(1×50, 1×54,6; 1×70) мм² (в населенном пункте) | Строительство 1 км ВЛИ-0,4 кВ проводом СИП-2(а) с площадью поперечного сечения 3×50+(1×50, 1×54,6; 1×70) мм² (в населенном пункте) | Строительство 1 км ВЛИ-0,4 кВ проводом СИП-2(а) с площадью поперечного сечения 3×50+(1×50, 1×54,6; 1×70) мм² (в населенном пункте) | Строительство 1 км ВЛИ-0,4 кВ проводом СИП-2(а) с площадью поперечного сечения 3×50+(1×50, 1×54,6; 1×70) мм² (в населенном пункте) | Строительство 1 км ВЛИ-0,4 кВ проводом СИП-2(а) с площадью поперечного сечения 3×50+(1×50, 1×54,6; 1×70) мм² (в населенном пункте) | Строительство 1 км ВЛИ-0,4 кВ проводом СИП-2(а) с площадью поперечного сечения 3×50+(1×50, 1×54,6; 1×70) мм² (в населенном пункте) | Строительство 1 км ВЛИ-0,4 кВ проводом СИП-2(а) с площадью поперечного сечения 3×50+(1×50, 1×54,6; 1×70) мм² (в населенном пункте) | Строительство 1 км ВЛИ-0,4 кВ проводом СИП-2(а) с площадью поперечного сечения 3×50+(1×50, 1×54,6; 1×70) мм² (в населенном пункте) | Строительство 1 км ВЛИ-0,4 кВ проводом СИП-2(а) с площадью поперечного сечения 3×50+(1×50, 1×54,6; 1×70) мм² (в населенном пункте) | Строительство 1 км ВЛИ-0,4 кВ проводом СИП-2(а) с площадью поперечного сечения 3×50+(1×50, 1×54,6; 1×70) мм² (в населенном пункте) | Строительство 1 км ВЛИ-0,4 кВ проводом СИП-2(а) с площадью поперечного сечения 3×50+(1×50, 1×54,6; 1×70) мм² (в населенном пункте) | Строительство 1 км ВЛИ-0,4 кВ проводом СИП-2(а) с площадью поперечного сечения 3×50+(1×50, 1×54,6; 1×70) мм² (в населенном пункте) | Строительство 1 км ВЛИ-0,4 кВ проводом СИП-2(а) с площадью поперечного сечения 3×50+(1×50, 1×54,6; 1×70) мм² (в населенном пункте) | Строительство 1 км ВЛИ-0,4 кВ проводом СИП-2(а) с площадью поперечного сечения 3×50+(1×50, 1×54,6; 1×70) мм² (в населенном пункте) | Строительство 1 км ВЛИ-0,4 кВ проводом СИП-2(а) с площадью поперечного сечения 3×50+(1×50, 1×54,6; 1×70) мм² (в населенном пункте) | Строительство 1 км ВЛИ-0,4 кВ проводом СИП-2(а) с площадью поперечного сечения 3×50+(1×50, 1×54,6; 1×70) мм² (в населенном пункте) | Строительство 1 км ВЛИ-0,4 кВ проводом СИП-2(а) с площадью поперечного сечения 3×50+(1×50, 1×54,6; 1×70) мм² (в населенном пункте) | Строительство 1 км ВЛИ-0,4 кВ проводом СИП-2(а) с площадью поперечного сечения 3×50+(1×50, 1×54,6; 1×70) мм² (в населенном пункте) | Строительство 1 км ВЛИ-0,4 кВ проводом СИП-2(а) с площадью поперечного сечения 3×50+(1×50, 1×54,6; 1×70) мм² (в населенном пункте) | Строительство 1 км ВЛИ-0,4 кВ проводом СИП-2(а) с площадью поперечного сечения 3×50+(1×50, 1×54,6; 1×70) мм² (в населенном пункте) | Строительство 1 км ВЛИ-0,4 кВ проводом СИП-2(а) с площадью поперечного сечения 3×50+(1×50, 1×54,6; 1×70) мм² (в населенном пункте) | Строительство 1 км ВЛИ-0,4 кВ проводом СИП-2(а) с площадью поперечного сечения 3×50+(1×50, 1×54,6; 1×70) мм² (в населенном пункте) | Строительство 1 км ВЛИ-0,4 кВ проводом СИП-2(а) с площадью поперечного сечения 3×50+(1×50, 1×54,6; 1×70) мм² (в населенном пункте) | Строительство 1 км ВЛИ-0,4 кВ проводом СИП-2(а) с площадью поперечного сечения 3×50+(1×50, 1×54,6; 1×70) мм² (в населенном пункте) | Строительство 1 км ВЛИ-0,4 кВ проводом СИП-2(а) с площадью поперечного сечения 3×50+(1×50, 1×54,6; 1×70) мм² (в населенном пункте) | Строительство 1 км ВЛИ-0,4 кВ проводом СИП-2(а) с площадью поперечного сечения 3×50+(1×50, 1×54,6; 1×70) мм² (в населенном пункте) | Строительство 1 км ВЛИ-0,4 кВ проводом СИП-2(а) с площадью поперечного сечения 3×50+(1×50, 1×54,6; 1×70) мм² (в населенном пункте) | Строительство 1 км ВЛИ-0,4 кВ проводом СИП-2(а) с площадью поперечного сечения 3×50+(1×50, 1×54,6; 1×70) мм² (в населенном пункте) | Строительство 1 км ВЛИ-0,4 кВ проводом СИП-2(а) с площадью поперечного сечения 3×50+(1×50, 1×54,6; 1×70) мм² (в населенном пункте) | Строительство 1 км ВЛИ-0,4 кВ проводом СИП-2(а) с площадью поперечного сечения 3×50+(1×50, 1×54,6; 1×70) мм² (в населенном пункте) | Строительство 1 км ВЛИ-0,4 кВ проводом СИП-2(а) с площадью поперечного сечения 3×50+(1×50, 1×54,6; 1×70) мм² (в населенном пункте) | Строительство 1 км ВЛИ-0,4 кВ проводом СИП-2(а) с площадью поперечного сечения 3×50+(1×50, 1×54,6; 1×70) мм² (в населенном пункте) | Строительство 1 км ВЛИ-0,4 кВ проводом СИП-2(а) с площадью поперечного сечения 3×50+(1×50, 1×54,6; 1×70) мм² (в населенном пункте) | Строительство 1 км ВЛИ-0,4 кВ проводом СИП-2(а) с площадью поперечного сечения 3×50+(1×50, 1×54,6; 1×70) мм² (в населенном пункте) | Строительство 1 км ВЛИ-0,4 кВ проводом СИП-2(а) с площадью поперечного сечения 3×50+(1×50, 1×54,6; 1×70) мм² (в населенном пункте) | Строительство 1 км ВЛИ-0,4 кВ проводом СИП-2(а) с площадью поперечного сечения 3×50+(1×50, 1×54,6; 1×70) мм² (в населенном пункте) | Строительство 1 км ВЛИ-0,4 кВ проводом СИП-2(а) с площадью поперечного сечения 3×50+(1×50, 1×54,6; 1×70) мм² (в населенном пункте) | Строительство 1 км ВЛИ-0,4 кВ проводом СИП-2(а) с площадью поперечного сечения 3×50+(1×50, 1×54,6; 1×70) мм² (в населенном пункте) | Строительство 1 км ВЛИ-0,4 кВ проводом СИП-2(а) с площадью поперечного сечения 3×50+(1×50, 1×54,6; 1×70) мм² (в населенном пункте) | Строительство 1 км ВЛИ-0,4 кВ проводом СИП-2(а) с площадью поперечного сечения 3×50+(1×50, 1×54,6; 1×70) мм² (в населенном пункте) | Строительство 1 км ВЛИ-0,4 кВ проводом СИП-2(а) с площадью поперечного сечения 3×50+(1×50, 1×54,6; 1×70) мм² (в населенном пункте) | Строительство 1 км ВЛИ-0,4 кВ проводом СИП-2(а) с площадью поперечного сечения 3×50+(1×50, 1×54,6; 1×70) мм² (в населенном пункте) | Строительство 1 км ВЛИ-0,4 кВ проводом СИП-2(а) с площадью поперечного сечения 3×50+(1×50, 1×54,6; 1×70) мм² (в населенном пункте) | Строительство 1 км ВЛИ-0,4 кВ проводом СИП-2(а) с площадью поперечного сечения 3×50+(1×50, 1×54,6; 1×70) мм² (в населенном пункте) | Строительство 1 км ВЛИ-0,4 кВ проводом СИП-2(а) с площадью поперечного сечения 3×50+(1×50, 1×54,6; 1×70) мм² (в населенном пункте) | рублей/км |  |  | 645432 | -
| Строительство 1 км ВЛИ-0,4 кВ проводом СИП-2(а) с площадью поперечного сечения 3×70+(1×54,6; 1×70; 1×95) мм² до 3×95+(1х70; 1х95) мм² | Строительство 1 км ВЛИ-0,4 кВ проводом СИП-2(а) с площадью поперечного сечения 3×70+(1×54,6; 1×70; 1×95) мм² до 3×95+(1х70; 1х95) мм² | Строительство 1 км ВЛИ-0,4 кВ проводом СИП-2(а) с площадью поперечного сечения 3×70+(1×54,6; 1×70; 1×95) мм² до 3×95+(1х70; 1х95) мм² | Строительство 1 км ВЛИ-0,4 кВ проводом СИП-2(а) с площадью поперечного сечения 3×70+(1×54,6; 1×70; 1×95) мм² до 3×95+(1х70; 1х95) мм² | Строительство 1 км ВЛИ-0,4 кВ проводом СИП-2(а) с площадью поперечного сечения 3×70+(1×54,6; 1×70; 1×95) мм² до 3×95+(1х70; 1х95) мм² | Строительство 1 км ВЛИ-0,4 кВ проводом СИП-2(а) с площадью поперечного сечения 3×70+(1×54,6; 1×70; 1×95) мм² до 3×95+(1х70; 1х95) мм² | Строительство 1 км ВЛИ-0,4 кВ проводом СИП-2(а) с площадью поперечного сечения 3×70+(1×54,6; 1×70; 1×95) мм² до 3×95+(1х70; 1х95) мм² | Строительство 1 км ВЛИ-0,4 кВ проводом СИП-2(а) с площадью поперечного сечения 3×70+(1×54,6; 1×70; 1×95) мм² до 3×95+(1х70; 1х95) мм² | Строительство 1 км ВЛИ-0,4 кВ проводом СИП-2(а) с площадью поперечного сечения 3×70+(1×54,6; 1×70; 1×95) мм² до 3×95+(1х70; 1х95) мм² | Строительство 1 км ВЛИ-0,4 кВ проводом СИП-2(а) с площадью поперечного сечения 3×70+(1×54,6; 1×70; 1×95) мм² до 3×95+(1х70; 1х95) мм² | Строительство 1 км ВЛИ-0,4 кВ проводом СИП-2(а) с площадью поперечного сечения 3×70+(1×54,6; 1×70; 1×95) мм² до 3×95+(1х70; 1х95) мм² | Строительство 1 км ВЛИ-0,4 кВ проводом СИП-2(а) с площадью поперечного сечения 3×70+(1×54,6; 1×70; 1×95) мм² до 3×95+(1х70; 1х95) мм² | Строительство 1 км ВЛИ-0,4 кВ проводом СИП-2(а) с площадью поперечного сечения 3×70+(1×54,6; 1×70; 1×95) мм² до 3×95+(1х70; 1х95) мм² | Строительство 1 км ВЛИ-0,4 кВ проводом СИП-2(а) с площадью поперечного сечения 3×70+(1×54,6; 1×70; 1×95) мм² до 3×95+(1х70; 1х95) мм² | Строительство 1 км ВЛИ-0,4 кВ проводом СИП-2(а) с площадью поперечного сечения 3×70+(1×54,6; 1×70; 1×95) мм² до 3×95+(1х70; 1х95) мм² | Строительство 1 км ВЛИ-0,4 кВ проводом СИП-2(а) с площадью поперечного сечения 3×70+(1×54,6; 1×70; 1×95) мм² до 3×95+(1х70; 1х95) мм² | Строительство 1 км ВЛИ-0,4 кВ проводом СИП-2(а) с площадью поперечного сечения 3×70+(1×54,6; 1×70; 1×95) мм² до 3×95+(1х70; 1х95) мм² | Строительство 1 км ВЛИ-0,4 кВ проводом СИП-2(а) с площадью поперечного сечения 3×70+(1×54,6; 1×70; 1×95) мм² до 3×95+(1х70; 1х95) мм² | Строительство 1 км ВЛИ-0,4 кВ проводом СИП-2(а) с площадью поперечного сечения 3×70+(1×54,6; 1×70; 1×95) мм² до 3×95+(1х70; 1х95) мм² | Строительство 1 км ВЛИ-0,4 кВ проводом СИП-2(а) с площадью поперечного сечения 3×70+(1×54,6; 1×70; 1×95) мм² до 3×95+(1х70; 1х95) мм² | Строительство 1 км ВЛИ-0,4 кВ проводом СИП-2(а) с площадью поперечного сечения 3×70+(1×54,6; 1×70; 1×95) мм² до 3×95+(1х70; 1х95) мм² | Строительство 1 км ВЛИ-0,4 кВ проводом СИП-2(а) с площадью поперечного сечения 3×70+(1×54,6; 1×70; 1×95) мм² до 3×95+(1х70; 1х95) мм² | Строительство 1 км ВЛИ-0,4 кВ проводом СИП-2(а) с площадью поперечного сечения 3×70+(1×54,6; 1×70; 1×95) мм² до 3×95+(1х70; 1х95) мм² | Строительство 1 км ВЛИ-0,4 кВ проводом СИП-2(а) с площадью поперечного сечения 3×70+(1×54,6; 1×70; 1×95) мм² до 3×95+(1х70; 1х95) мм² | Строительство 1 км ВЛИ-0,4 кВ проводом СИП-2(а) с площадью поперечного сечения 3×70+(1×54,6; 1×70; 1×95) мм² до 3×95+(1х70; 1х95) мм² | Строительство 1 км ВЛИ-0,4 кВ проводом СИП-2(а) с площадью поперечного сечения 3×70+(1×54,6; 1×70; 1×95) мм² до 3×95+(1х70; 1х95) мм² | Строительство 1 км ВЛИ-0,4 кВ проводом СИП-2(а) с площадью поперечного сечения 3×70+(1×54,6; 1×70; 1×95) мм² до 3×95+(1х70; 1х95) мм² | Строительство 1 км ВЛИ-0,4 кВ проводом СИП-2(а) с площадью поперечного сечения 3×70+(1×54,6; 1×70; 1×95) мм² до 3×95+(1х70; 1х95) мм² | Строительство 1 км ВЛИ-0,4 кВ проводом СИП-2(а) с площадью поперечного сечения 3×70+(1×54,6; 1×70; 1×95) мм² до 3×95+(1х70; 1х95) мм² | Строительство 1 км ВЛИ-0,4 кВ проводом СИП-2(а) с площадью поперечного сечения 3×70+(1×54,6; 1×70; 1×95) мм² до 3×95+(1х70; 1х95) мм² | Строительство 1 км ВЛИ-0,4 кВ проводом СИП-2(а) с площадью поперечного сечения 3×70+(1×54,6; 1×70; 1×95) мм² до 3×95+(1х70; 1х95) мм² | Строительство 1 км ВЛИ-0,4 кВ проводом СИП-2(а) с площадью поперечного сечения 3×70+(1×54,6; 1×70; 1×95) мм² до 3×95+(1х70; 1х95) мм² | Строительство 1 км ВЛИ-0,4 кВ проводом СИП-2(а) с площадью поперечного сечения 3×70+(1×54,6; 1×70; 1×95) мм² до 3×95+(1х70; 1х95) мм² | Строительство 1 км ВЛИ-0,4 кВ проводом СИП-2(а) с площадью поперечного сечения 3×70+(1×54,6; 1×70; 1×95) мм² до 3×95+(1х70; 1х95) мм² | Строительство 1 км ВЛИ-0,4 кВ проводом СИП-2(а) с площадью поперечного сечения 3×70+(1×54,6; 1×70; 1×95) мм² до 3×95+(1х70; 1х95) мм² | Строительство 1 км ВЛИ-0,4 кВ проводом СИП-2(а) с площадью поперечного сечения 3×70+(1×54,6; 1×70; 1×95) мм² до 3×95+(1х70; 1х95) мм² | Строительство 1 км ВЛИ-0,4 кВ проводом СИП-2(а) с площадью поперечного сечения 3×70+(1×54,6; 1×70; 1×95) мм² до 3×95+(1х70; 1х95) мм² | Строительство 1 км ВЛИ-0,4 кВ проводом СИП-2(а) с площадью поперечного сечения 3×70+(1×54,6; 1×70; 1×95) мм² до 3×95+(1х70; 1х95) мм² | Строительство 1 км ВЛИ-0,4 кВ проводом СИП-2(а) с площадью поперечного сечения 3×70+(1×54,6; 1×70; 1×95) мм² до 3×95+(1х70; 1х95) мм² | Строительство 1 км ВЛИ-0,4 кВ проводом СИП-2(а) с площадью поперечного сечения 3×70+(1×54,6; 1×70; 1×95) мм² до 3×95+(1х70; 1х95) мм² | Строительство 1 км ВЛИ-0,4 кВ проводом СИП-2(а) с площадью поперечного сечения 3×70+(1×54,6; 1×70; 1×95) мм² до 3×95+(1х70; 1х95) мм² | Строительство 1 км ВЛИ-0,4 кВ проводом СИП-2(а) с площадью поперечного сечения 3×70+(1×54,6; 1×70; 1×95) мм² до 3×95+(1х70; 1х95) мм² | Строительство 1 км ВЛИ-0,4 кВ проводом СИП-2(а) с площадью поперечного сечения 3×70+(1×54,6; 1×70; 1×95) мм² до 3×95+(1х70; 1х95) мм² | Строительство 1 км ВЛИ-0,4 кВ проводом СИП-2(а) с площадью поперечного сечения 3×70+(1×54,6; 1×70; 1×95) мм² до 3×95+(1х70; 1х95) мм² | Строительство 1 км ВЛИ-0,4 кВ проводом СИП-2(а) с площадью поперечного сечения 3×70+(1×54,6; 1×70; 1×95) мм² до 3×95+(1х70; 1х95) мм² | рублей/км |  |  | 787705 | -
| Строительство 1 км ВЛИ-0,4 кВ проводом СИП-2(а) с площадью поперечного сечения 3×70+(1×54,6; 1×70; 1×95) мм² до 3×95+(1х70; 1х95) мм² (в населенном пункте) | Строительство 1 км ВЛИ-0,4 кВ проводом СИП-2(а) с площадью поперечного сечения 3×70+(1×54,6; 1×70; 1×95) мм² до 3×95+(1х70; 1х95) мм² (в населенном пункте) | Строительство 1 км ВЛИ-0,4 кВ проводом СИП-2(а) с площадью поперечного сечения 3×70+(1×54,6; 1×70; 1×95) мм² до 3×95+(1х70; 1х95) мм² (в населенном пункте) | Строительство 1 км ВЛИ-0,4 кВ проводом СИП-2(а) с площадью поперечного сечения 3×70+(1×54,6; 1×70; 1×95) мм² до 3×95+(1х70; 1х95) мм² (в населенном пункте) | Строительство 1 км ВЛИ-0,4 кВ проводом СИП-2(а) с площадью поперечного сечения 3×70+(1×54,6; 1×70; 1×95) мм² до 3×95+(1х70; 1х95) мм² (в населенном пункте) | Строительство 1 км ВЛИ-0,4 кВ проводом СИП-2(а) с площадью поперечного сечения 3×70+(1×54,6; 1×70; 1×95) мм² до 3×95+(1х70; 1х95) мм² (в населенном пункте) | Строительство 1 км ВЛИ-0,4 кВ проводом СИП-2(а) с площадью поперечного сечения 3×70+(1×54,6; 1×70; 1×95) мм² до 3×95+(1х70; 1х95) мм² (в населенном пункте) | Строительство 1 км ВЛИ-0,4 кВ проводом СИП-2(а) с площадью поперечного сечения 3×70+(1×54,6; 1×70; 1×95) мм² до 3×95+(1х70; 1х95) мм² (в населенном пункте) | Строительство 1 км ВЛИ-0,4 кВ проводом СИП-2(а) с площадью поперечного сечения 3×70+(1×54,6; 1×70; 1×95) мм² до 3×95+(1х70; 1х95) мм² (в населенном пункте) | Строительство 1 км ВЛИ-0,4 кВ проводом СИП-2(а) с площадью поперечного сечения 3×70+(1×54,6; 1×70; 1×95) мм² до 3×95+(1х70; 1х95) мм² (в населенном пункте) | Строительство 1 км ВЛИ-0,4 кВ проводом СИП-2(а) с площадью поперечного сечения 3×70+(1×54,6; 1×70; 1×95) мм² до 3×95+(1х70; 1х95) мм² (в населенном пункте) | Строительство 1 км ВЛИ-0,4 кВ проводом СИП-2(а) с площадью поперечного сечения 3×70+(1×54,6; 1×70; 1×95) мм² до 3×95+(1х70; 1х95) мм² (в населенном пункте) | Строительство 1 км ВЛИ-0,4 кВ проводом СИП-2(а) с площадью поперечного сечения 3×70+(1×54,6; 1×70; 1×95) мм² до 3×95+(1х70; 1х95) мм² (в населенном пункте) | Строительство 1 км ВЛИ-0,4 кВ проводом СИП-2(а) с площадью поперечного сечения 3×70+(1×54,6; 1×70; 1×95) мм² до 3×95+(1х70; 1х95) мм² (в населенном пункте) | Строительство 1 км ВЛИ-0,4 кВ проводом СИП-2(а) с площадью поперечного сечения 3×70+(1×54,6; 1×70; 1×95) мм² до 3×95+(1х70; 1х95) мм² (в населенном пункте) | Строительство 1 км ВЛИ-0,4 кВ проводом СИП-2(а) с площадью поперечного сечения 3×70+(1×54,6; 1×70; 1×95) мм² до 3×95+(1х70; 1х95) мм² (в населенном пункте) | Строительство 1 км ВЛИ-0,4 кВ проводом СИП-2(а) с площадью поперечного сечения 3×70+(1×54,6; 1×70; 1×95) мм² до 3×95+(1х70; 1х95) мм² (в населенном пункте) | Строительство 1 км ВЛИ-0,4 кВ проводом СИП-2(а) с площадью поперечного сечения 3×70+(1×54,6; 1×70; 1×95) мм² до 3×95+(1х70; 1х95) мм² (в населенном пункте) | Строительство 1 км ВЛИ-0,4 кВ проводом СИП-2(а) с площадью поперечного сечения 3×70+(1×54,6; 1×70; 1×95) мм² до 3×95+(1х70; 1х95) мм² (в населенном пункте) | Строительство 1 км ВЛИ-0,4 кВ проводом СИП-2(а) с площадью поперечного сечения 3×70+(1×54,6; 1×70; 1×95) мм² до 3×95+(1х70; 1х95) мм² (в населенном пункте) | Строительство 1 км ВЛИ-0,4 кВ проводом СИП-2(а) с площадью поперечного сечения 3×70+(1×54,6; 1×70; 1×95) мм² до 3×95+(1х70; 1х95) мм² (в населенном пункте) | Строительство 1 км ВЛИ-0,4 кВ проводом СИП-2(а) с площадью поперечного сечения 3×70+(1×54,6; 1×70; 1×95) мм² до 3×95+(1х70; 1х95) мм² (в населенном пункте) | Строительство 1 км ВЛИ-0,4 кВ проводом СИП-2(а) с площадью поперечного сечения 3×70+(1×54,6; 1×70; 1×95) мм² до 3×95+(1х70; 1х95) мм² (в населенном пункте) | Строительство 1 км ВЛИ-0,4 кВ проводом СИП-2(а) с площадью поперечного сечения 3×70+(1×54,6; 1×70; 1×95) мм² до 3×95+(1х70; 1х95) мм² (в населенном пункте) | Строительство 1 км ВЛИ-0,4 кВ проводом СИП-2(а) с площадью поперечного сечения 3×70+(1×54,6; 1×70; 1×95) мм² до 3×95+(1х70; 1х95) мм² (в населенном пункте) | Строительство 1 км ВЛИ-0,4 кВ проводом СИП-2(а) с площадью поперечного сечения 3×70+(1×54,6; 1×70; 1×95) мм² до 3×95+(1х70; 1х95) мм² (в населенном пункте) | Строительство 1 км ВЛИ-0,4 кВ проводом СИП-2(а) с площадью поперечного сечения 3×70+(1×54,6; 1×70; 1×95) мм² до 3×95+(1х70; 1х95) мм² (в населенном пункте) | Строительство 1 км ВЛИ-0,4 кВ проводом СИП-2(а) с площадью поперечного сечения 3×70+(1×54,6; 1×70; 1×95) мм² до 3×95+(1х70; 1х95) мм² (в населенном пункте) | Строительство 1 км ВЛИ-0,4 кВ проводом СИП-2(а) с площадью поперечного сечения 3×70+(1×54,6; 1×70; 1×95) мм² до 3×95+(1х70; 1х95) мм² (в населенном пункте) | Строительство 1 км ВЛИ-0,4 кВ проводом СИП-2(а) с площадью поперечного сечения 3×70+(1×54,6; 1×70; 1×95) мм² до 3×95+(1х70; 1х95) мм² (в населенном пункте) | Строительство 1 км ВЛИ-0,4 кВ проводом СИП-2(а) с площадью поперечного сечения 3×70+(1×54,6; 1×70; 1×95) мм² до 3×95+(1х70; 1х95) мм² (в населенном пункте) | Строительство 1 км ВЛИ-0,4 кВ проводом СИП-2(а) с площадью поперечного сечения 3×70+(1×54,6; 1×70; 1×95) мм² до 3×95+(1х70; 1х95) мм² (в населенном пункте) | Строительство 1 км ВЛИ-0,4 кВ проводом СИП-2(а) с площадью поперечного сечения 3×70+(1×54,6; 1×70; 1×95) мм² до 3×95+(1х70; 1х95) мм² (в населенном пункте) | Строительство 1 км ВЛИ-0,4 кВ проводом СИП-2(а) с площадью поперечного сечения 3×70+(1×54,6; 1×70; 1×95) мм² до 3×95+(1х70; 1х95) мм² (в населенном пункте) | Строительство 1 км ВЛИ-0,4 кВ проводом СИП-2(а) с площадью поперечного сечения 3×70+(1×54,6; 1×70; 1×95) мм² до 3×95+(1х70; 1х95) мм² (в населенном пункте) | Строительство 1 км ВЛИ-0,4 кВ проводом СИП-2(а) с площадью поперечного сечения 3×70+(1×54,6; 1×70; 1×95) мм² до 3×95+(1х70; 1х95) мм² (в населенном пункте) | Строительство 1 км ВЛИ-0,4 кВ проводом СИП-2(а) с площадью поперечного сечения 3×70+(1×54,6; 1×70; 1×95) мм² до 3×95+(1х70; 1х95) мм² (в населенном пункте) | Строительство 1 км ВЛИ-0,4 кВ проводом СИП-2(а) с площадью поперечного сечения 3×70+(1×54,6; 1×70; 1×95) мм² до 3×95+(1х70; 1х95) мм² (в населенном пункте) | Строительство 1 км ВЛИ-0,4 кВ проводом СИП-2(а) с площадью поперечного сечения 3×70+(1×54,6; 1×70; 1×95) мм² до 3×95+(1х70; 1х95) мм² (в населенном пункте) | Строительство 1 км ВЛИ-0,4 кВ проводом СИП-2(а) с площадью поперечного сечения 3×70+(1×54,6; 1×70; 1×95) мм² до 3×95+(1х70; 1х95) мм² (в населенном пункте) | Строительство 1 км ВЛИ-0,4 кВ проводом СИП-2(а) с площадью поперечного сечения 3×70+(1×54,6; 1×70; 1×95) мм² до 3×95+(1х70; 1х95) мм² (в населенном пункте) | Строительство 1 км ВЛИ-0,4 кВ проводом СИП-2(а) с площадью поперечного сечения 3×70+(1×54,6; 1×70; 1×95) мм² до 3×95+(1х70; 1х95) мм² (в населенном пункте) | Строительство 1 км ВЛИ-0,4 кВ проводом СИП-2(а) с площадью поперечного сечения 3×70+(1×54,6; 1×70; 1×95) мм² до 3×95+(1х70; 1х95) мм² (в населенном пункте) | Строительство 1 км ВЛИ-0,4 кВ проводом СИП-2(а) с площадью поперечного сечения 3×70+(1×54,6; 1×70; 1×95) мм² до 3×95+(1х70; 1х95) мм² (в населенном пункте) | Строительство 1 км ВЛИ-0,4 кВ проводом СИП-2(а) с площадью поперечного сечения 3×70+(1×54,6; 1×70; 1×95) мм² до 3×95+(1х70; 1х95) мм² (в населенном пункте) | рублей/км |  |  | 812395 | -
| Строительство 1 км ВЛИ-0,4 кВ проводом СИП-2(а) с площадью поперечного сечения 3×120+(1×70; 1×95) мм² до 3×150+(1х70; 1х95) мм² | Строительство 1 км ВЛИ-0,4 кВ проводом СИП-2(а) с площадью поперечного сечения 3×120+(1×70; 1×95) мм² до 3×150+(1х70; 1х95) мм² | Строительство 1 км ВЛИ-0,4 кВ проводом СИП-2(а) с площадью поперечного сечения 3×120+(1×70; 1×95) мм² до 3×150+(1х70; 1х95) мм² | Строительство 1 км ВЛИ-0,4 кВ проводом СИП-2(а) с площадью поперечного сечения 3×120+(1×70; 1×95) мм² до 3×150+(1х70; 1х95) мм² | Строительство 1 км ВЛИ-0,4 кВ проводом СИП-2(а) с площадью поперечного сечения 3×120+(1×70; 1×95) мм² до 3×150+(1х70; 1х95) мм² | Строительство 1 км ВЛИ-0,4 кВ проводом СИП-2(а) с площадью поперечного сечения 3×120+(1×70; 1×95) мм² до 3×150+(1х70; 1х95) мм² | Строительство 1 км ВЛИ-0,4 кВ проводом СИП-2(а) с площадью поперечного сечения 3×120+(1×70; 1×95) мм² до 3×150+(1х70; 1х95) мм² | Строительство 1 км ВЛИ-0,4 кВ проводом СИП-2(а) с площадью поперечного сечения 3×120+(1×70; 1×95) мм² до 3×150+(1х70; 1х95) мм² | Строительство 1 км ВЛИ-0,4 кВ проводом СИП-2(а) с площадью поперечного сечения 3×120+(1×70; 1×95) мм² до 3×150+(1х70; 1х95) мм² | Строительство 1 км ВЛИ-0,4 кВ проводом СИП-2(а) с площадью поперечного сечения 3×120+(1×70; 1×95) мм² до 3×150+(1х70; 1х95) мм² | Строительство 1 км ВЛИ-0,4 кВ проводом СИП-2(а) с площадью поперечного сечения 3×120+(1×70; 1×95) мм² до 3×150+(1х70; 1х95) мм² | Строительство 1 км ВЛИ-0,4 кВ проводом СИП-2(а) с площадью поперечного сечения 3×120+(1×70; 1×95) мм² до 3×150+(1х70; 1х95) мм² | Строительство 1 км ВЛИ-0,4 кВ проводом СИП-2(а) с площадью поперечного сечения 3×120+(1×70; 1×95) мм² до 3×150+(1х70; 1х95) мм² | Строительство 1 км ВЛИ-0,4 кВ проводом СИП-2(а) с площадью поперечного сечения 3×120+(1×70; 1×95) мм² до 3×150+(1х70; 1х95) мм² | Строительство 1 км ВЛИ-0,4 кВ проводом СИП-2(а) с площадью поперечного сечения 3×120+(1×70; 1×95) мм² до 3×150+(1х70; 1х95) мм² | Строительство 1 км ВЛИ-0,4 кВ проводом СИП-2(а) с площадью поперечного сечения 3×120+(1×70; 1×95) мм² до 3×150+(1х70; 1х95) мм² | Строительство 1 км ВЛИ-0,4 кВ проводом СИП-2(а) с площадью поперечного сечения 3×120+(1×70; 1×95) мм² до 3×150+(1х70; 1х95) мм² | Строительство 1 км ВЛИ-0,4 кВ проводом СИП-2(а) с площадью поперечного сечения 3×120+(1×70; 1×95) мм² до 3×150+(1х70; 1х95) мм² | Строительство 1 км ВЛИ-0,4 кВ проводом СИП-2(а) с площадью поперечного сечения 3×120+(1×70; 1×95) мм² до 3×150+(1х70; 1х95) мм² | Строительство 1 км ВЛИ-0,4 кВ проводом СИП-2(а) с площадью поперечного сечения 3×120+(1×70; 1×95) мм² до 3×150+(1х70; 1х95) мм² | Строительство 1 км ВЛИ-0,4 кВ проводом СИП-2(а) с площадью поперечного сечения 3×120+(1×70; 1×95) мм² до 3×150+(1х70; 1х95) мм² | Строительство 1 км ВЛИ-0,4 кВ проводом СИП-2(а) с площадью поперечного сечения 3×120+(1×70; 1×95) мм² до 3×150+(1х70; 1х95) мм² | Строительство 1 км ВЛИ-0,4 кВ проводом СИП-2(а) с площадью поперечного сечения 3×120+(1×70; 1×95) мм² до 3×150+(1х70; 1х95) мм² | Строительство 1 км ВЛИ-0,4 кВ проводом СИП-2(а) с площадью поперечного сечения 3×120+(1×70; 1×95) мм² до 3×150+(1х70; 1х95) мм² | Строительство 1 км ВЛИ-0,4 кВ проводом СИП-2(а) с площадью поперечного сечения 3×120+(1×70; 1×95) мм² до 3×150+(1х70; 1х95) мм² | Строительство 1 км ВЛИ-0,4 кВ проводом СИП-2(а) с площадью поперечного сечения 3×120+(1×70; 1×95) мм² до 3×150+(1х70; 1х95) мм² | Строительство 1 км ВЛИ-0,4 кВ проводом СИП-2(а) с площадью поперечного сечения 3×120+(1×70; 1×95) мм² до 3×150+(1х70; 1х95) мм² | Строительство 1 км ВЛИ-0,4 кВ проводом СИП-2(а) с площадью поперечного сечения 3×120+(1×70; 1×95) мм² до 3×150+(1х70; 1х95) мм² | Строительство 1 км ВЛИ-0,4 кВ проводом СИП-2(а) с площадью поперечного сечения 3×120+(1×70; 1×95) мм² до 3×150+(1х70; 1х95) мм² | Строительство 1 км ВЛИ-0,4 кВ проводом СИП-2(а) с площадью поперечного сечения 3×120+(1×70; 1×95) мм² до 3×150+(1х70; 1х95) мм² | Строительство 1 км ВЛИ-0,4 кВ проводом СИП-2(а) с площадью поперечного сечения 3×120+(1×70; 1×95) мм² до 3×150+(1х70; 1х95) мм² | Строительство 1 км ВЛИ-0,4 кВ проводом СИП-2(а) с площадью поперечного сечения 3×120+(1×70; 1×95) мм² до 3×150+(1х70; 1х95) мм² | Строительство 1 км ВЛИ-0,4 кВ проводом СИП-2(а) с площадью поперечного сечения 3×120+(1×70; 1×95) мм² до 3×150+(1х70; 1х95) мм² | Строительство 1 км ВЛИ-0,4 кВ проводом СИП-2(а) с площадью поперечного сечения 3×120+(1×70; 1×95) мм² до 3×150+(1х70; 1х95) мм² | Строительство 1 км ВЛИ-0,4 кВ проводом СИП-2(а) с площадью поперечного сечения 3×120+(1×70; 1×95) мм² до 3×150+(1х70; 1х95) мм² | Строительство 1 км ВЛИ-0,4 кВ проводом СИП-2(а) с площадью поперечного сечения 3×120+(1×70; 1×95) мм² до 3×150+(1х70; 1х95) мм² | Строительство 1 км ВЛИ-0,4 кВ проводом СИП-2(а) с площадью поперечного сечения 3×120+(1×70; 1×95) мм² до 3×150+(1х70; 1х95) мм² | Строительство 1 км ВЛИ-0,4 кВ проводом СИП-2(а) с площадью поперечного сечения 3×120+(1×70; 1×95) мм² до 3×150+(1х70; 1х95) мм² | Строительство 1 км ВЛИ-0,4 кВ проводом СИП-2(а) с площадью поперечного сечения 3×120+(1×70; 1×95) мм² до 3×150+(1х70; 1х95) мм² | Строительство 1 км ВЛИ-0,4 кВ проводом СИП-2(а) с площадью поперечного сечения 3×120+(1×70; 1×95) мм² до 3×150+(1х70; 1х95) мм² | Строительство 1 км ВЛИ-0,4 кВ проводом СИП-2(а) с площадью поперечного сечения 3×120+(1×70; 1×95) мм² до 3×150+(1х70; 1х95) мм² | Строительство 1 км ВЛИ-0,4 кВ проводом СИП-2(а) с площадью поперечного сечения 3×120+(1×70; 1×95) мм² до 3×150+(1х70; 1х95) мм² | Строительство 1 км ВЛИ-0,4 кВ проводом СИП-2(а) с площадью поперечного сечения 3×120+(1×70; 1×95) мм² до 3×150+(1х70; 1х95) мм² | Строительство 1 км ВЛИ-0,4 кВ проводом СИП-2(а) с площадью поперечного сечения 3×120+(1×70; 1×95) мм² до 3×150+(1х70; 1х95) мм² | Строительство 1 км ВЛИ-0,4 кВ проводом СИП-2(а) с площадью поперечного сечения 3×120+(1×70; 1×95) мм² до 3×150+(1х70; 1х95) мм² | рублей/км |  |  | 810730 | -
| Строительство 1 км ВЛИ-0,4 кВ проводом СИП-2(а) с площадью поперечного сечения 3×120+(1×70; 1×95) мм² до 3×150+(1х70; 1х95) мм² (в населенном пункте) | Строительство 1 км ВЛИ-0,4 кВ проводом СИП-2(а) с площадью поперечного сечения 3×120+(1×70; 1×95) мм² до 3×150+(1х70; 1х95) мм² (в населенном пункте) | Строительство 1 км ВЛИ-0,4 кВ проводом СИП-2(а) с площадью поперечного сечения 3×120+(1×70; 1×95) мм² до 3×150+(1х70; 1х95) мм² (в населенном пункте) | Строительство 1 км ВЛИ-0,4 кВ проводом СИП-2(а) с площадью поперечного сечения 3×120+(1×70; 1×95) мм² до 3×150+(1х70; 1х95) мм² (в населенном пункте) | Строительство 1 км ВЛИ-0,4 кВ проводом СИП-2(а) с площадью поперечного сечения 3×120+(1×70; 1×95) мм² до 3×150+(1х70; 1х95) мм² (в населенном пункте) | Строительство 1 км ВЛИ-0,4 кВ проводом СИП-2(а) с площадью поперечного сечения 3×120+(1×70; 1×95) мм² до 3×150+(1х70; 1х95) мм² (в населенном пункте) | Строительство 1 км ВЛИ-0,4 кВ проводом СИП-2(а) с площадью поперечного сечения 3×120+(1×70; 1×95) мм² до 3×150+(1х70; 1х95) мм² (в населенном пункте) | Строительство 1 км ВЛИ-0,4 кВ проводом СИП-2(а) с площадью поперечного сечения 3×120+(1×70; 1×95) мм² до 3×150+(1х70; 1х95) мм² (в населенном пункте) | Строительство 1 км ВЛИ-0,4 кВ проводом СИП-2(а) с площадью поперечного сечения 3×120+(1×70; 1×95) мм² до 3×150+(1х70; 1х95) мм² (в населенном пункте) | Строительство 1 км ВЛИ-0,4 кВ проводом СИП-2(а) с площадью поперечного сечения 3×120+(1×70; 1×95) мм² до 3×150+(1х70; 1х95) мм² (в населенном пункте) | Строительство 1 км ВЛИ-0,4 кВ проводом СИП-2(а) с площадью поперечного сечения 3×120+(1×70; 1×95) мм² до 3×150+(1х70; 1х95) мм² (в населенном пункте) | Строительство 1 км ВЛИ-0,4 кВ проводом СИП-2(а) с площадью поперечного сечения 3×120+(1×70; 1×95) мм² до 3×150+(1х70; 1х95) мм² (в населенном пункте) | Строительство 1 км ВЛИ-0,4 кВ проводом СИП-2(а) с площадью поперечного сечения 3×120+(1×70; 1×95) мм² до 3×150+(1х70; 1х95) мм² (в населенном пункте) | Строительство 1 км ВЛИ-0,4 кВ проводом СИП-2(а) с площадью поперечного сечения 3×120+(1×70; 1×95) мм² до 3×150+(1х70; 1х95) мм² (в населенном пункте) | Строительство 1 км ВЛИ-0,4 кВ проводом СИП-2(а) с площадью поперечного сечения 3×120+(1×70; 1×95) мм² до 3×150+(1х70; 1х95) мм² (в населенном пункте) | Строительство 1 км ВЛИ-0,4 кВ проводом СИП-2(а) с площадью поперечного сечения 3×120+(1×70; 1×95) мм² до 3×150+(1х70; 1х95) мм² (в населенном пункте) | Строительство 1 км ВЛИ-0,4 кВ проводом СИП-2(а) с площадью поперечного сечения 3×120+(1×70; 1×95) мм² до 3×150+(1х70; 1х95) мм² (в населенном пункте) | Строительство 1 км ВЛИ-0,4 кВ проводом СИП-2(а) с площадью поперечного сечения 3×120+(1×70; 1×95) мм² до 3×150+(1х70; 1х95) мм² (в населенном пункте) | Строительство 1 км ВЛИ-0,4 кВ проводом СИП-2(а) с площадью поперечного сечения 3×120+(1×70; 1×95) мм² до 3×150+(1х70; 1х95) мм² (в населенном пункте) | Строительство 1 км ВЛИ-0,4 кВ проводом СИП-2(а) с площадью поперечного сечения 3×120+(1×70; 1×95) мм² до 3×150+(1х70; 1х95) мм² (в населенном пункте) | Строительство 1 км ВЛИ-0,4 кВ проводом СИП-2(а) с площадью поперечного сечения 3×120+(1×70; 1×95) мм² до 3×150+(1х70; 1х95) мм² (в населенном пункте) | Строительство 1 км ВЛИ-0,4 кВ проводом СИП-2(а) с площадью поперечного сечения 3×120+(1×70; 1×95) мм² до 3×150+(1х70; 1х95) мм² (в населенном пункте) | Строительство 1 км ВЛИ-0,4 кВ проводом СИП-2(а) с площадью поперечного сечения 3×120+(1×70; 1×95) мм² до 3×150+(1х70; 1х95) мм² (в населенном пункте) | Строительство 1 км ВЛИ-0,4 кВ проводом СИП-2(а) с площадью поперечного сечения 3×120+(1×70; 1×95) мм² до 3×150+(1х70; 1х95) мм² (в населенном пункте) | Строительство 1 км ВЛИ-0,4 кВ проводом СИП-2(а) с площадью поперечного сечения 3×120+(1×70; 1×95) мм² до 3×150+(1х70; 1х95) мм² (в населенном пункте) | Строительство 1 км ВЛИ-0,4 кВ проводом СИП-2(а) с площадью поперечного сечения 3×120+(1×70; 1×95) мм² до 3×150+(1х70; 1х95) мм² (в населенном пункте) | Строительство 1 км ВЛИ-0,4 кВ проводом СИП-2(а) с площадью поперечного сечения 3×120+(1×70; 1×95) мм² до 3×150+(1х70; 1х95) мм² (в населенном пункте) | Строительство 1 км ВЛИ-0,4 кВ проводом СИП-2(а) с площадью поперечного сечения 3×120+(1×70; 1×95) мм² до 3×150+(1х70; 1х95) мм² (в населенном пункте) | Строительство 1 км ВЛИ-0,4 кВ проводом СИП-2(а) с площадью поперечного сечения 3×120+(1×70; 1×95) мм² до 3×150+(1х70; 1х95) мм² (в населенном пункте) | Строительство 1 км ВЛИ-0,4 кВ проводом СИП-2(а) с площадью поперечного сечения 3×120+(1×70; 1×95) мм² до 3×150+(1х70; 1х95) мм² (в населенном пункте) | Строительство 1 км ВЛИ-0,4 кВ проводом СИП-2(а) с площадью поперечного сечения 3×120+(1×70; 1×95) мм² до 3×150+(1х70; 1х95) мм² (в населенном пункте) | Строительство 1 км ВЛИ-0,4 кВ проводом СИП-2(а) с площадью поперечного сечения 3×120+(1×70; 1×95) мм² до 3×150+(1х70; 1х95) мм² (в населенном пункте) | Строительство 1 км ВЛИ-0,4 кВ проводом СИП-2(а) с площадью поперечного сечения 3×120+(1×70; 1×95) мм² до 3×150+(1х70; 1х95) мм² (в населенном пункте) | Строительство 1 км ВЛИ-0,4 кВ проводом СИП-2(а) с площадью поперечного сечения 3×120+(1×70; 1×95) мм² до 3×150+(1х70; 1х95) мм² (в населенном пункте) | Строительство 1 км ВЛИ-0,4 кВ проводом СИП-2(а) с площадью поперечного сечения 3×120+(1×70; 1×95) мм² до 3×150+(1х70; 1х95) мм² (в населенном пункте) | Строительство 1 км ВЛИ-0,4 кВ проводом СИП-2(а) с площадью поперечного сечения 3×120+(1×70; 1×95) мм² до 3×150+(1х70; 1х95) мм² (в населенном пункте) | Строительство 1 км ВЛИ-0,4 кВ проводом СИП-2(а) с площадью поперечного сечения 3×120+(1×70; 1×95) мм² до 3×150+(1х70; 1х95) мм² (в населенном пункте) | Строительство 1 км ВЛИ-0,4 кВ проводом СИП-2(а) с площадью поперечного сечения 3×120+(1×70; 1×95) мм² до 3×150+(1х70; 1х95) мм² (в населенном пункте) | Строительство 1 км ВЛИ-0,4 кВ проводом СИП-2(а) с площадью поперечного сечения 3×120+(1×70; 1×95) мм² до 3×150+(1х70; 1х95) мм² (в населенном пункте) | Строительство 1 км ВЛИ-0,4 кВ проводом СИП-2(а) с площадью поперечного сечения 3×120+(1×70; 1×95) мм² до 3×150+(1х70; 1х95) мм² (в населенном пункте) | Строительство 1 км ВЛИ-0,4 кВ проводом СИП-2(а) с площадью поперечного сечения 3×120+(1×70; 1×95) мм² до 3×150+(1х70; 1х95) мм² (в населенном пункте) | Строительство 1 км ВЛИ-0,4 кВ проводом СИП-2(а) с площадью поперечного сечения 3×120+(1×70; 1×95) мм² до 3×150+(1х70; 1х95) мм² (в населенном пункте) | Строительство 1 км ВЛИ-0,4 кВ проводом СИП-2(а) с площадью поперечного сечения 3×120+(1×70; 1×95) мм² до 3×150+(1х70; 1х95) мм² (в населенном пункте) | Строительство 1 км ВЛИ-0,4 кВ проводом СИП-2(а) с площадью поперечного сечения 3×120+(1×70; 1×95) мм² до 3×150+(1х70; 1х95) мм² (в населенном пункте) | Строительство 1 км ВЛИ-0,4 кВ проводом СИП-2(а) с площадью поперечного сечения 3×120+(1×70; 1×95) мм² до 3×150+(1х70; 1х95) мм² (в населенном пункте) | рублей/км |  |  | 835426 | -
| Строительство 1 км ВЛИ-0,4 кВ проводом СИП-2(а) сечением 3×50+54,6, 3х50+(1х50, 1х54,6, 1х70) мм² совместным подвесом с ВЛ-10 кВ/ВЛ-0,4 кВ по существующим опорам | Строительство 1 км ВЛИ-0,4 кВ проводом СИП-2(а) сечением 3×50+54,6, 3х50+(1х50, 1х54,6, 1х70) мм² совместным подвесом с ВЛ-10 кВ/ВЛ-0,4 кВ по существующим опорам | Строительство 1 км ВЛИ-0,4 кВ проводом СИП-2(а) сечением 3×50+54,6, 3х50+(1х50, 1х54,6, 1х70) мм² совместным подвесом с ВЛ-10 кВ/ВЛ-0,4 кВ по существующим опорам | Строительство 1 км ВЛИ-0,4 кВ проводом СИП-2(а) сечением 3×50+54,6, 3х50+(1х50, 1х54,6, 1х70) мм² совместным подвесом с ВЛ-10 кВ/ВЛ-0,4 кВ по существующим опорам | Строительство 1 км ВЛИ-0,4 кВ проводом СИП-2(а) сечением 3×50+54,6, 3х50+(1х50, 1х54,6, 1х70) мм² совместным подвесом с ВЛ-10 кВ/ВЛ-0,4 кВ по существующим опорам | Строительство 1 км ВЛИ-0,4 кВ проводом СИП-2(а) сечением 3×50+54,6, 3х50+(1х50, 1х54,6, 1х70) мм² совместным подвесом с ВЛ-10 кВ/ВЛ-0,4 кВ по существующим опорам | Строительство 1 км ВЛИ-0,4 кВ проводом СИП-2(а) сечением 3×50+54,6, 3х50+(1х50, 1х54,6, 1х70) мм² совместным подвесом с ВЛ-10 кВ/ВЛ-0,4 кВ по существующим опорам | Строительство 1 км ВЛИ-0,4 кВ проводом СИП-2(а) сечением 3×50+54,6, 3х50+(1х50, 1х54,6, 1х70) мм² совместным подвесом с ВЛ-10 кВ/ВЛ-0,4 кВ по существующим опорам | Строительство 1 км ВЛИ-0,4 кВ проводом СИП-2(а) сечением 3×50+54,6, 3х50+(1х50, 1х54,6, 1х70) мм² совместным подвесом с ВЛ-10 кВ/ВЛ-0,4 кВ по существующим опорам | Строительство 1 км ВЛИ-0,4 кВ проводом СИП-2(а) сечением 3×50+54,6, 3х50+(1х50, 1х54,6, 1х70) мм² совместным подвесом с ВЛ-10 кВ/ВЛ-0,4 кВ по существующим опорам | Строительство 1 км ВЛИ-0,4 кВ проводом СИП-2(а) сечением 3×50+54,6, 3х50+(1х50, 1х54,6, 1х70) мм² совместным подвесом с ВЛ-10 кВ/ВЛ-0,4 кВ по существующим опорам | Строительство 1 км ВЛИ-0,4 кВ проводом СИП-2(а) сечением 3×50+54,6, 3х50+(1х50, 1х54,6, 1х70) мм² совместным подвесом с ВЛ-10 кВ/ВЛ-0,4 кВ по существующим опорам | Строительство 1 км ВЛИ-0,4 кВ проводом СИП-2(а) сечением 3×50+54,6, 3х50+(1х50, 1х54,6, 1х70) мм² совместным подвесом с ВЛ-10 кВ/ВЛ-0,4 кВ по существующим опорам | Строительство 1 км ВЛИ-0,4 кВ проводом СИП-2(а) сечением 3×50+54,6, 3х50+(1х50, 1х54,6, 1х70) мм² совместным подвесом с ВЛ-10 кВ/ВЛ-0,4 кВ по существующим опорам | Строительство 1 км ВЛИ-0,4 кВ проводом СИП-2(а) сечением 3×50+54,6, 3х50+(1х50, 1х54,6, 1х70) мм² совместным подвесом с ВЛ-10 кВ/ВЛ-0,4 кВ по существующим опорам | Строительство 1 км ВЛИ-0,4 кВ проводом СИП-2(а) сечением 3×50+54,6, 3х50+(1х50, 1х54,6, 1х70) мм² совместным подвесом с ВЛ-10 кВ/ВЛ-0,4 кВ по существующим опорам | Строительство 1 км ВЛИ-0,4 кВ проводом СИП-2(а) сечением 3×50+54,6, 3х50+(1х50, 1х54,6, 1х70) мм² совместным подвесом с ВЛ-10 кВ/ВЛ-0,4 кВ по существующим опорам | Строительство 1 км ВЛИ-0,4 кВ проводом СИП-2(а) сечением 3×50+54,6, 3х50+(1х50, 1х54,6, 1х70) мм² совместным подвесом с ВЛ-10 кВ/ВЛ-0,4 кВ по существующим опорам | Строительство 1 км ВЛИ-0,4 кВ проводом СИП-2(а) сечением 3×50+54,6, 3х50+(1х50, 1х54,6, 1х70) мм² совместным подвесом с ВЛ-10 кВ/ВЛ-0,4 кВ по существующим опорам | Строительство 1 км ВЛИ-0,4 кВ проводом СИП-2(а) сечением 3×50+54,6, 3х50+(1х50, 1х54,6, 1х70) мм² совместным подвесом с ВЛ-10 кВ/ВЛ-0,4 кВ по существующим опорам | Строительство 1 км ВЛИ-0,4 кВ проводом СИП-2(а) сечением 3×50+54,6, 3х50+(1х50, 1х54,6, 1х70) мм² совместным подвесом с ВЛ-10 кВ/ВЛ-0,4 кВ по существующим опорам | Строительство 1 км ВЛИ-0,4 кВ проводом СИП-2(а) сечением 3×50+54,6, 3х50+(1х50, 1х54,6, 1х70) мм² совместным подвесом с ВЛ-10 кВ/ВЛ-0,4 кВ по существующим опорам | Строительство 1 км ВЛИ-0,4 кВ проводом СИП-2(а) сечением 3×50+54,6, 3х50+(1х50, 1х54,6, 1х70) мм² совместным подвесом с ВЛ-10 кВ/ВЛ-0,4 кВ по существующим опорам | Строительство 1 км ВЛИ-0,4 кВ проводом СИП-2(а) сечением 3×50+54,6, 3х50+(1х50, 1х54,6, 1х70) мм² совместным подвесом с ВЛ-10 кВ/ВЛ-0,4 кВ по существующим опорам | Строительство 1 км ВЛИ-0,4 кВ проводом СИП-2(а) сечением 3×50+54,6, 3х50+(1х50, 1х54,6, 1х70) мм² совместным подвесом с ВЛ-10 кВ/ВЛ-0,4 кВ по существующим опорам | Строительство 1 км ВЛИ-0,4 кВ проводом СИП-2(а) сечением 3×50+54,6, 3х50+(1х50, 1х54,6, 1х70) мм² совместным подвесом с ВЛ-10 кВ/ВЛ-0,4 кВ по существующим опорам | Строительство 1 км ВЛИ-0,4 кВ проводом СИП-2(а) сечением 3×50+54,6, 3х50+(1х50, 1х54,6, 1х70) мм² совместным подвесом с ВЛ-10 кВ/ВЛ-0,4 кВ по существующим опорам | Строительство 1 км ВЛИ-0,4 кВ проводом СИП-2(а) сечением 3×50+54,6, 3х50+(1х50, 1х54,6, 1х70) мм² совместным подвесом с ВЛ-10 кВ/ВЛ-0,4 кВ по существующим опорам | Строительство 1 км ВЛИ-0,4 кВ проводом СИП-2(а) сечением 3×50+54,6, 3х50+(1х50, 1х54,6, 1х70) мм² совместным подвесом с ВЛ-10 кВ/ВЛ-0,4 кВ по существующим опорам | Строительство 1 км ВЛИ-0,4 кВ проводом СИП-2(а) сечением 3×50+54,6, 3х50+(1х50, 1х54,6, 1х70) мм² совместным подвесом с ВЛ-10 кВ/ВЛ-0,4 кВ по существующим опорам | Строительство 1 км ВЛИ-0,4 кВ проводом СИП-2(а) сечением 3×50+54,6, 3х50+(1х50, 1х54,6, 1х70) мм² совместным подвесом с ВЛ-10 кВ/ВЛ-0,4 кВ по существующим опорам | Строительство 1 км ВЛИ-0,4 кВ проводом СИП-2(а) сечением 3×50+54,6, 3х50+(1х50, 1х54,6, 1х70) мм² совместным подвесом с ВЛ-10 кВ/ВЛ-0,4 кВ по существующим опорам | Строительство 1 км ВЛИ-0,4 кВ проводом СИП-2(а) сечением 3×50+54,6, 3х50+(1х50, 1х54,6, 1х70) мм² совместным подвесом с ВЛ-10 кВ/ВЛ-0,4 кВ по существующим опорам | Строительство 1 км ВЛИ-0,4 кВ проводом СИП-2(а) сечением 3×50+54,6, 3х50+(1х50, 1х54,6, 1х70) мм² совместным подвесом с ВЛ-10 кВ/ВЛ-0,4 кВ по существующим опорам | Строительство 1 км ВЛИ-0,4 кВ проводом СИП-2(а) сечением 3×50+54,6, 3х50+(1х50, 1х54,6, 1х70) мм² совместным подвесом с ВЛ-10 кВ/ВЛ-0,4 кВ по существующим опорам | Строительство 1 км ВЛИ-0,4 кВ проводом СИП-2(а) сечением 3×50+54,6, 3х50+(1х50, 1х54,6, 1х70) мм² совместным подвесом с ВЛ-10 кВ/ВЛ-0,4 кВ по существующим опорам | Строительство 1 км ВЛИ-0,4 кВ проводом СИП-2(а) сечением 3×50+54,6, 3х50+(1х50, 1х54,6, 1х70) мм² совместным подвесом с ВЛ-10 кВ/ВЛ-0,4 кВ по существующим опорам | Строительство 1 км ВЛИ-0,4 кВ проводом СИП-2(а) сечением 3×50+54,6, 3х50+(1х50, 1х54,6, 1х70) мм² совместным подвесом с ВЛ-10 кВ/ВЛ-0,4 кВ по существующим опорам | Строительство 1 км ВЛИ-0,4 кВ проводом СИП-2(а) сечением 3×50+54,6, 3х50+(1х50, 1х54,6, 1х70) мм² совместным подвесом с ВЛ-10 кВ/ВЛ-0,4 кВ по существующим опорам | Строительство 1 км ВЛИ-0,4 кВ проводом СИП-2(а) сечением 3×50+54,6, 3х50+(1х50, 1х54,6, 1х70) мм² совместным подвесом с ВЛ-10 кВ/ВЛ-0,4 кВ по существующим опорам | Строительство 1 км ВЛИ-0,4 кВ проводом СИП-2(а) сечением 3×50+54,6, 3х50+(1х50, 1х54,6, 1х70) мм² совместным подвесом с ВЛ-10 кВ/ВЛ-0,4 кВ по существующим опорам | Строительство 1 км ВЛИ-0,4 кВ проводом СИП-2(а) сечением 3×50+54,6, 3х50+(1х50, 1х54,6, 1х70) мм² совместным подвесом с ВЛ-10 кВ/ВЛ-0,4 кВ по существующим опорам | Строительство 1 км ВЛИ-0,4 кВ проводом СИП-2(а) сечением 3×50+54,6, 3х50+(1х50, 1х54,6, 1х70) мм² совместным подвесом с ВЛ-10 кВ/ВЛ-0,4 кВ по существующим опорам | Строительство 1 км ВЛИ-0,4 кВ проводом СИП-2(а) сечением 3×50+54,6, 3х50+(1х50, 1х54,6, 1х70) мм² совместным подвесом с ВЛ-10 кВ/ВЛ-0,4 кВ по существующим опорам | Строительство 1 км ВЛИ-0,4 кВ проводом СИП-2(а) сечением 3×50+54,6, 3х50+(1х50, 1х54,6, 1х70) мм² совместным подвесом с ВЛ-10 кВ/ВЛ-0,4 кВ по существующим опорам | рублей/км |  |  | 367154 | -
| Строительство 1 км ВЛИ-0,4 кВ проводом СИП-2(а) сечением 3×50+(1х50,1х54,6, 1х70) мм² совместным подвесом с ВЛ-10 кВ/ВЛ-0,4 кВ по существующим опорам (в населенном пункте) | Строительство 1 км ВЛИ-0,4 кВ проводом СИП-2(а) сечением 3×50+(1х50,1х54,6, 1х70) мм² совместным подвесом с ВЛ-10 кВ/ВЛ-0,4 кВ по существующим опорам (в населенном пункте) | Строительство 1 км ВЛИ-0,4 кВ проводом СИП-2(а) сечением 3×50+(1х50,1х54,6, 1х70) мм² совместным подвесом с ВЛ-10 кВ/ВЛ-0,4 кВ по существующим опорам (в населенном пункте) | Строительство 1 км ВЛИ-0,4 кВ проводом СИП-2(а) сечением 3×50+(1х50,1х54,6, 1х70) мм² совместным подвесом с ВЛ-10 кВ/ВЛ-0,4 кВ по существующим опорам (в населенном пункте) | Строительство 1 км ВЛИ-0,4 кВ проводом СИП-2(а) сечением 3×50+(1х50,1х54,6, 1х70) мм² совместным подвесом с ВЛ-10 кВ/ВЛ-0,4 кВ по существующим опорам (в населенном пункте) | Строительство 1 км ВЛИ-0,4 кВ проводом СИП-2(а) сечением 3×50+(1х50,1х54,6, 1х70) мм² совместным подвесом с ВЛ-10 кВ/ВЛ-0,4 кВ по существующим опорам (в населенном пункте) | Строительство 1 км ВЛИ-0,4 кВ проводом СИП-2(а) сечением 3×50+(1х50,1х54,6, 1х70) мм² совместным подвесом с ВЛ-10 кВ/ВЛ-0,4 кВ по существующим опорам (в населенном пункте) | Строительство 1 км ВЛИ-0,4 кВ проводом СИП-2(а) сечением 3×50+(1х50,1х54,6, 1х70) мм² совместным подвесом с ВЛ-10 кВ/ВЛ-0,4 кВ по существующим опорам (в населенном пункте) | Строительство 1 км ВЛИ-0,4 кВ проводом СИП-2(а) сечением 3×50+(1х50,1х54,6, 1х70) мм² совместным подвесом с ВЛ-10 кВ/ВЛ-0,4 кВ по существующим опорам (в населенном пункте) | Строительство 1 км ВЛИ-0,4 кВ проводом СИП-2(а) сечением 3×50+(1х50,1х54,6, 1х70) мм² совместным подвесом с ВЛ-10 кВ/ВЛ-0,4 кВ по существующим опорам (в населенном пункте) | Строительство 1 км ВЛИ-0,4 кВ проводом СИП-2(а) сечением 3×50+(1х50,1х54,6, 1х70) мм² совместным подвесом с ВЛ-10 кВ/ВЛ-0,4 кВ по существующим опорам (в населенном пункте) | Строительство 1 км ВЛИ-0,4 кВ проводом СИП-2(а) сечением 3×50+(1х50,1х54,6, 1х70) мм² совместным подвесом с ВЛ-10 кВ/ВЛ-0,4 кВ по существующим опорам (в населенном пункте) | Строительство 1 км ВЛИ-0,4 кВ проводом СИП-2(а) сечением 3×50+(1х50,1х54,6, 1х70) мм² совместным подвесом с ВЛ-10 кВ/ВЛ-0,4 кВ по существующим опорам (в населенном пункте) | Строительство 1 км ВЛИ-0,4 кВ проводом СИП-2(а) сечением 3×50+(1х50,1х54,6, 1х70) мм² совместным подвесом с ВЛ-10 кВ/ВЛ-0,4 кВ по существующим опорам (в населенном пункте) | Строительство 1 км ВЛИ-0,4 кВ проводом СИП-2(а) сечением 3×50+(1х50,1х54,6, 1х70) мм² совместным подвесом с ВЛ-10 кВ/ВЛ-0,4 кВ по существующим опорам (в населенном пункте) | Строительство 1 км ВЛИ-0,4 кВ проводом СИП-2(а) сечением 3×50+(1х50,1х54,6, 1х70) мм² совместным подвесом с ВЛ-10 кВ/ВЛ-0,4 кВ по существующим опорам (в населенном пункте) | Строительство 1 км ВЛИ-0,4 кВ проводом СИП-2(а) сечением 3×50+(1х50,1х54,6, 1х70) мм² совместным подвесом с ВЛ-10 кВ/ВЛ-0,4 кВ по существующим опорам (в населенном пункте) | Строительство 1 км ВЛИ-0,4 кВ проводом СИП-2(а) сечением 3×50+(1х50,1х54,6, 1х70) мм² совместным подвесом с ВЛ-10 кВ/ВЛ-0,4 кВ по существующим опорам (в населенном пункте) | Строительство 1 км ВЛИ-0,4 кВ проводом СИП-2(а) сечением 3×50+(1х50,1х54,6, 1х70) мм² совместным подвесом с ВЛ-10 кВ/ВЛ-0,4 кВ по существующим опорам (в населенном пункте) | Строительство 1 км ВЛИ-0,4 кВ проводом СИП-2(а) сечением 3×50+(1х50,1х54,6, 1х70) мм² совместным подвесом с ВЛ-10 кВ/ВЛ-0,4 кВ по существующим опорам (в населенном пункте) | Строительство 1 км ВЛИ-0,4 кВ проводом СИП-2(а) сечением 3×50+(1х50,1х54,6, 1х70) мм² совместным подвесом с ВЛ-10 кВ/ВЛ-0,4 кВ по существующим опорам (в населенном пункте) | Строительство 1 км ВЛИ-0,4 кВ проводом СИП-2(а) сечением 3×50+(1х50,1х54,6, 1х70) мм² совместным подвесом с ВЛ-10 кВ/ВЛ-0,4 кВ по существующим опорам (в населенном пункте) | Строительство 1 км ВЛИ-0,4 кВ проводом СИП-2(а) сечением 3×50+(1х50,1х54,6, 1х70) мм² совместным подвесом с ВЛ-10 кВ/ВЛ-0,4 кВ по существующим опорам (в населенном пункте) | Строительство 1 км ВЛИ-0,4 кВ проводом СИП-2(а) сечением 3×50+(1х50,1х54,6, 1х70) мм² совместным подвесом с ВЛ-10 кВ/ВЛ-0,4 кВ по существующим опорам (в населенном пункте) | Строительство 1 км ВЛИ-0,4 кВ проводом СИП-2(а) сечением 3×50+(1х50,1х54,6, 1х70) мм² совместным подвесом с ВЛ-10 кВ/ВЛ-0,4 кВ по существующим опорам (в населенном пункте) | Строительство 1 км ВЛИ-0,4 кВ проводом СИП-2(а) сечением 3×50+(1х50,1х54,6, 1х70) мм² совместным подвесом с ВЛ-10 кВ/ВЛ-0,4 кВ по существующим опорам (в населенном пункте) | Строительство 1 км ВЛИ-0,4 кВ проводом СИП-2(а) сечением 3×50+(1х50,1х54,6, 1х70) мм² совместным подвесом с ВЛ-10 кВ/ВЛ-0,4 кВ по существующим опорам (в населенном пункте) | Строительство 1 км ВЛИ-0,4 кВ проводом СИП-2(а) сечением 3×50+(1х50,1х54,6, 1х70) мм² совместным подвесом с ВЛ-10 кВ/ВЛ-0,4 кВ по существующим опорам (в населенном пункте) | Строительство 1 км ВЛИ-0,4 кВ проводом СИП-2(а) сечением 3×50+(1х50,1х54,6, 1х70) мм² совместным подвесом с ВЛ-10 кВ/ВЛ-0,4 кВ по существующим опорам (в населенном пункте) | Строительство 1 км ВЛИ-0,4 кВ проводом СИП-2(а) сечением 3×50+(1х50,1х54,6, 1х70) мм² совместным подвесом с ВЛ-10 кВ/ВЛ-0,4 кВ по существующим опорам (в населенном пункте) | Строительство 1 км ВЛИ-0,4 кВ проводом СИП-2(а) сечением 3×50+(1х50,1х54,6, 1х70) мм² совместным подвесом с ВЛ-10 кВ/ВЛ-0,4 кВ по существующим опорам (в населенном пункте) | Строительство 1 км ВЛИ-0,4 кВ проводом СИП-2(а) сечением 3×50+(1х50,1х54,6, 1х70) мм² совместным подвесом с ВЛ-10 кВ/ВЛ-0,4 кВ по существующим опорам (в населенном пункте) | Строительство 1 км ВЛИ-0,4 кВ проводом СИП-2(а) сечением 3×50+(1х50,1х54,6, 1х70) мм² совместным подвесом с ВЛ-10 кВ/ВЛ-0,4 кВ по существующим опорам (в населенном пункте) | Строительство 1 км ВЛИ-0,4 кВ проводом СИП-2(а) сечением 3×50+(1х50,1х54,6, 1х70) мм² совместным подвесом с ВЛ-10 кВ/ВЛ-0,4 кВ по существующим опорам (в населенном пункте) | Строительство 1 км ВЛИ-0,4 кВ проводом СИП-2(а) сечением 3×50+(1х50,1х54,6, 1х70) мм² совместным подвесом с ВЛ-10 кВ/ВЛ-0,4 кВ по существующим опорам (в населенном пункте) | Строительство 1 км ВЛИ-0,4 кВ проводом СИП-2(а) сечением 3×50+(1х50,1х54,6, 1х70) мм² совместным подвесом с ВЛ-10 кВ/ВЛ-0,4 кВ по существующим опорам (в населенном пункте) | Строительство 1 км ВЛИ-0,4 кВ проводом СИП-2(а) сечением 3×50+(1х50,1х54,6, 1х70) мм² совместным подвесом с ВЛ-10 кВ/ВЛ-0,4 кВ по существующим опорам (в населенном пункте) | Строительство 1 км ВЛИ-0,4 кВ проводом СИП-2(а) сечением 3×50+(1х50,1х54,6, 1х70) мм² совместным подвесом с ВЛ-10 кВ/ВЛ-0,4 кВ по существующим опорам (в населенном пункте) | Строительство 1 км ВЛИ-0,4 кВ проводом СИП-2(а) сечением 3×50+(1х50,1х54,6, 1х70) мм² совместным подвесом с ВЛ-10 кВ/ВЛ-0,4 кВ по существующим опорам (в населенном пункте) | Строительство 1 км ВЛИ-0,4 кВ проводом СИП-2(а) сечением 3×50+(1х50,1х54,6, 1х70) мм² совместным подвесом с ВЛ-10 кВ/ВЛ-0,4 кВ по существующим опорам (в населенном пункте) | Строительство 1 км ВЛИ-0,4 кВ проводом СИП-2(а) сечением 3×50+(1х50,1х54,6, 1х70) мм² совместным подвесом с ВЛ-10 кВ/ВЛ-0,4 кВ по существующим опорам (в населенном пункте) | Строительство 1 км ВЛИ-0,4 кВ проводом СИП-2(а) сечением 3×50+(1х50,1х54,6, 1х70) мм² совместным подвесом с ВЛ-10 кВ/ВЛ-0,4 кВ по существующим опорам (в населенном пункте) | Строительство 1 км ВЛИ-0,4 кВ проводом СИП-2(а) сечением 3×50+(1х50,1х54,6, 1х70) мм² совместным подвесом с ВЛ-10 кВ/ВЛ-0,4 кВ по существующим опорам (в населенном пункте) | Строительство 1 км ВЛИ-0,4 кВ проводом СИП-2(а) сечением 3×50+(1х50,1х54,6, 1х70) мм² совместным подвесом с ВЛ-10 кВ/ВЛ-0,4 кВ по существующим опорам (в населенном пункте) | Строительство 1 км ВЛИ-0,4 кВ проводом СИП-2(а) сечением 3×50+(1х50,1х54,6, 1х70) мм² совместным подвесом с ВЛ-10 кВ/ВЛ-0,4 кВ по существующим опорам (в населенном пункте) | рублей/км |  |  | 371622 | -
| Строительство 1 км ВЛИ-0,4 кВ проводом СИП-2(а) сечением 3×70+(1х54,6, 1х70, 1х95) мм² до 3×150+(1х70, 1х95)мм² совместным подвесом с ВЛ-10 кВ/ВЛ-0,4 кВ по существующим опорам | Строительство 1 км ВЛИ-0,4 кВ проводом СИП-2(а) сечением 3×70+(1х54,6, 1х70, 1х95) мм² до 3×150+(1х70, 1х95)мм² совместным подвесом с ВЛ-10 кВ/ВЛ-0,4 кВ по существующим опорам | Строительство 1 км ВЛИ-0,4 кВ проводом СИП-2(а) сечением 3×70+(1х54,6, 1х70, 1х95) мм² до 3×150+(1х70, 1х95)мм² совместным подвесом с ВЛ-10 кВ/ВЛ-0,4 кВ по существующим опорам | Строительство 1 км ВЛИ-0,4 кВ проводом СИП-2(а) сечением 3×70+(1х54,6, 1х70, 1х95) мм² до 3×150+(1х70, 1х95)мм² совместным подвесом с ВЛ-10 кВ/ВЛ-0,4 кВ по существующим опорам | Строительство 1 км ВЛИ-0,4 кВ проводом СИП-2(а) сечением 3×70+(1х54,6, 1х70, 1х95) мм² до 3×150+(1х70, 1х95)мм² совместным подвесом с ВЛ-10 кВ/ВЛ-0,4 кВ по существующим опорам | Строительство 1 км ВЛИ-0,4 кВ проводом СИП-2(а) сечением 3×70+(1х54,6, 1х70, 1х95) мм² до 3×150+(1х70, 1х95)мм² совместным подвесом с ВЛ-10 кВ/ВЛ-0,4 кВ по существующим опорам | Строительство 1 км ВЛИ-0,4 кВ проводом СИП-2(а) сечением 3×70+(1х54,6, 1х70, 1х95) мм² до 3×150+(1х70, 1х95)мм² совместным подвесом с ВЛ-10 кВ/ВЛ-0,4 кВ по существующим опорам | Строительство 1 км ВЛИ-0,4 кВ проводом СИП-2(а) сечением 3×70+(1х54,6, 1х70, 1х95) мм² до 3×150+(1х70, 1х95)мм² совместным подвесом с ВЛ-10 кВ/ВЛ-0,4 кВ по существующим опорам | Строительство 1 км ВЛИ-0,4 кВ проводом СИП-2(а) сечением 3×70+(1х54,6, 1х70, 1х95) мм² до 3×150+(1х70, 1х95)мм² совместным подвесом с ВЛ-10 кВ/ВЛ-0,4 кВ по существующим опорам | Строительство 1 км ВЛИ-0,4 кВ проводом СИП-2(а) сечением 3×70+(1х54,6, 1х70, 1х95) мм² до 3×150+(1х70, 1х95)мм² совместным подвесом с ВЛ-10 кВ/ВЛ-0,4 кВ по существующим опорам | Строительство 1 км ВЛИ-0,4 кВ проводом СИП-2(а) сечением 3×70+(1х54,6, 1х70, 1х95) мм² до 3×150+(1х70, 1х95)мм² совместным подвесом с ВЛ-10 кВ/ВЛ-0,4 кВ по существующим опорам | Строительство 1 км ВЛИ-0,4 кВ проводом СИП-2(а) сечением 3×70+(1х54,6, 1х70, 1х95) мм² до 3×150+(1х70, 1х95)мм² совместным подвесом с ВЛ-10 кВ/ВЛ-0,4 кВ по существующим опорам | Строительство 1 км ВЛИ-0,4 кВ проводом СИП-2(а) сечением 3×70+(1х54,6, 1х70, 1х95) мм² до 3×150+(1х70, 1х95)мм² совместным подвесом с ВЛ-10 кВ/ВЛ-0,4 кВ по существующим опорам | Строительство 1 км ВЛИ-0,4 кВ проводом СИП-2(а) сечением 3×70+(1х54,6, 1х70, 1х95) мм² до 3×150+(1х70, 1х95)мм² совместным подвесом с ВЛ-10 кВ/ВЛ-0,4 кВ по существующим опорам | Строительство 1 км ВЛИ-0,4 кВ проводом СИП-2(а) сечением 3×70+(1х54,6, 1х70, 1х95) мм² до 3×150+(1х70, 1х95)мм² совместным подвесом с ВЛ-10 кВ/ВЛ-0,4 кВ по существующим опорам | Строительство 1 км ВЛИ-0,4 кВ проводом СИП-2(а) сечением 3×70+(1х54,6, 1х70, 1х95) мм² до 3×150+(1х70, 1х95)мм² совместным подвесом с ВЛ-10 кВ/ВЛ-0,4 кВ по существующим опорам | Строительство 1 км ВЛИ-0,4 кВ проводом СИП-2(а) сечением 3×70+(1х54,6, 1х70, 1х95) мм² до 3×150+(1х70, 1х95)мм² совместным подвесом с ВЛ-10 кВ/ВЛ-0,4 кВ по существующим опорам | Строительство 1 км ВЛИ-0,4 кВ проводом СИП-2(а) сечением 3×70+(1х54,6, 1х70, 1х95) мм² до 3×150+(1х70, 1х95)мм² совместным подвесом с ВЛ-10 кВ/ВЛ-0,4 кВ по существующим опорам | Строительство 1 км ВЛИ-0,4 кВ проводом СИП-2(а) сечением 3×70+(1х54,6, 1х70, 1х95) мм² до 3×150+(1х70, 1х95)мм² совместным подвесом с ВЛ-10 кВ/ВЛ-0,4 кВ по существующим опорам | Строительство 1 км ВЛИ-0,4 кВ проводом СИП-2(а) сечением 3×70+(1х54,6, 1х70, 1х95) мм² до 3×150+(1х70, 1х95)мм² совместным подвесом с ВЛ-10 кВ/ВЛ-0,4 кВ по существующим опорам | Строительство 1 км ВЛИ-0,4 кВ проводом СИП-2(а) сечением 3×70+(1х54,6, 1х70, 1х95) мм² до 3×150+(1х70, 1х95)мм² совместным подвесом с ВЛ-10 кВ/ВЛ-0,4 кВ по существующим опорам | Строительство 1 км ВЛИ-0,4 кВ проводом СИП-2(а) сечением 3×70+(1х54,6, 1х70, 1х95) мм² до 3×150+(1х70, 1х95)мм² совместным подвесом с ВЛ-10 кВ/ВЛ-0,4 кВ по существующим опорам | Строительство 1 км ВЛИ-0,4 кВ проводом СИП-2(а) сечением 3×70+(1х54,6, 1х70, 1х95) мм² до 3×150+(1х70, 1х95)мм² совместным подвесом с ВЛ-10 кВ/ВЛ-0,4 кВ по существующим опорам | Строительство 1 км ВЛИ-0,4 кВ проводом СИП-2(а) сечением 3×70+(1х54,6, 1х70, 1х95) мм² до 3×150+(1х70, 1х95)мм² совместным подвесом с ВЛ-10 кВ/ВЛ-0,4 кВ по существующим опорам | Строительство 1 км ВЛИ-0,4 кВ проводом СИП-2(а) сечением 3×70+(1х54,6, 1х70, 1х95) мм² до 3×150+(1х70, 1х95)мм² совместным подвесом с ВЛ-10 кВ/ВЛ-0,4 кВ по существующим опорам | Строительство 1 км ВЛИ-0,4 кВ проводом СИП-2(а) сечением 3×70+(1х54,6, 1х70, 1х95) мм² до 3×150+(1х70, 1х95)мм² совместным подвесом с ВЛ-10 кВ/ВЛ-0,4 кВ по существующим опорам | Строительство 1 км ВЛИ-0,4 кВ проводом СИП-2(а) сечением 3×70+(1х54,6, 1х70, 1х95) мм² до 3×150+(1х70, 1х95)мм² совместным подвесом с ВЛ-10 кВ/ВЛ-0,4 кВ по существующим опорам | Строительство 1 км ВЛИ-0,4 кВ проводом СИП-2(а) сечением 3×70+(1х54,6, 1х70, 1х95) мм² до 3×150+(1х70, 1х95)мм² совместным подвесом с ВЛ-10 кВ/ВЛ-0,4 кВ по существующим опорам | Строительство 1 км ВЛИ-0,4 кВ проводом СИП-2(а) сечением 3×70+(1х54,6, 1х70, 1х95) мм² до 3×150+(1х70, 1х95)мм² совместным подвесом с ВЛ-10 кВ/ВЛ-0,4 кВ по существующим опорам | Строительство 1 км ВЛИ-0,4 кВ проводом СИП-2(а) сечением 3×70+(1х54,6, 1х70, 1х95) мм² до 3×150+(1х70, 1х95)мм² совместным подвесом с ВЛ-10 кВ/ВЛ-0,4 кВ по существующим опорам | Строительство 1 км ВЛИ-0,4 кВ проводом СИП-2(а) сечением 3×70+(1х54,6, 1х70, 1х95) мм² до 3×150+(1х70, 1х95)мм² совместным подвесом с ВЛ-10 кВ/ВЛ-0,4 кВ по существующим опорам | Строительство 1 км ВЛИ-0,4 кВ проводом СИП-2(а) сечением 3×70+(1х54,6, 1х70, 1х95) мм² до 3×150+(1х70, 1х95)мм² совместным подвесом с ВЛ-10 кВ/ВЛ-0,4 кВ по существующим опорам | Строительство 1 км ВЛИ-0,4 кВ проводом СИП-2(а) сечением 3×70+(1х54,6, 1х70, 1х95) мм² до 3×150+(1х70, 1х95)мм² совместным подвесом с ВЛ-10 кВ/ВЛ-0,4 кВ по существующим опорам | Строительство 1 км ВЛИ-0,4 кВ проводом СИП-2(а) сечением 3×70+(1х54,6, 1х70, 1х95) мм² до 3×150+(1х70, 1х95)мм² совместным подвесом с ВЛ-10 кВ/ВЛ-0,4 кВ по существующим опорам | Строительство 1 км ВЛИ-0,4 кВ проводом СИП-2(а) сечением 3×70+(1х54,6, 1х70, 1х95) мм² до 3×150+(1х70, 1х95)мм² совместным подвесом с ВЛ-10 кВ/ВЛ-0,4 кВ по существующим опорам | Строительство 1 км ВЛИ-0,4 кВ проводом СИП-2(а) сечением 3×70+(1х54,6, 1х70, 1х95) мм² до 3×150+(1х70, 1х95)мм² совместным подвесом с ВЛ-10 кВ/ВЛ-0,4 кВ по существующим опорам | Строительство 1 км ВЛИ-0,4 кВ проводом СИП-2(а) сечением 3×70+(1х54,6, 1х70, 1х95) мм² до 3×150+(1х70, 1х95)мм² совместным подвесом с ВЛ-10 кВ/ВЛ-0,4 кВ по существующим опорам | Строительство 1 км ВЛИ-0,4 кВ проводом СИП-2(а) сечением 3×70+(1х54,6, 1х70, 1х95) мм² до 3×150+(1х70, 1х95)мм² совместным подвесом с ВЛ-10 кВ/ВЛ-0,4 кВ по существующим опорам | Строительство 1 км ВЛИ-0,4 кВ проводом СИП-2(а) сечением 3×70+(1х54,6, 1х70, 1х95) мм² до 3×150+(1х70, 1х95)мм² совместным подвесом с ВЛ-10 кВ/ВЛ-0,4 кВ по существующим опорам | Строительство 1 км ВЛИ-0,4 кВ проводом СИП-2(а) сечением 3×70+(1х54,6, 1х70, 1х95) мм² до 3×150+(1х70, 1х95)мм² совместным подвесом с ВЛ-10 кВ/ВЛ-0,4 кВ по существующим опорам | Строительство 1 км ВЛИ-0,4 кВ проводом СИП-2(а) сечением 3×70+(1х54,6, 1х70, 1х95) мм² до 3×150+(1х70, 1х95)мм² совместным подвесом с ВЛ-10 кВ/ВЛ-0,4 кВ по существующим опорам | Строительство 1 км ВЛИ-0,4 кВ проводом СИП-2(а) сечением 3×70+(1х54,6, 1х70, 1х95) мм² до 3×150+(1х70, 1х95)мм² совместным подвесом с ВЛ-10 кВ/ВЛ-0,4 кВ по существующим опорам | Строительство 1 км ВЛИ-0,4 кВ проводом СИП-2(а) сечением 3×70+(1х54,6, 1х70, 1х95) мм² до 3×150+(1х70, 1х95)мм² совместным подвесом с ВЛ-10 кВ/ВЛ-0,4 кВ по существующим опорам | Строительство 1 км ВЛИ-0,4 кВ проводом СИП-2(а) сечением 3×70+(1х54,6, 1х70, 1х95) мм² до 3×150+(1х70, 1х95)мм² совместным подвесом с ВЛ-10 кВ/ВЛ-0,4 кВ по существующим опорам | Строительство 1 км ВЛИ-0,4 кВ проводом СИП-2(а) сечением 3×70+(1х54,6, 1х70, 1х95) мм² до 3×150+(1х70, 1х95)мм² совместным подвесом с ВЛ-10 кВ/ВЛ-0,4 кВ по существующим опорам | рублей/км |  |  | 543411 | -
| Строительство 1 км ВЛИ-0,4 кВ проводом СИП-2(а) сечением 3×70+(1х54,6, 1х70, 1х95) мм² до 3×150+(1х70, 1х95)мм² совместным подвесом с ВЛ-10 кВ/ВЛ-0,4 кВ по существующим опорам ( в населенном пункте) | Строительство 1 км ВЛИ-0,4 кВ проводом СИП-2(а) сечением 3×70+(1х54,6, 1х70, 1х95) мм² до 3×150+(1х70, 1х95)мм² совместным подвесом с ВЛ-10 кВ/ВЛ-0,4 кВ по существующим опорам ( в населенном пункте) | Строительство 1 км ВЛИ-0,4 кВ проводом СИП-2(а) сечением 3×70+(1х54,6, 1х70, 1х95) мм² до 3×150+(1х70, 1х95)мм² совместным подвесом с ВЛ-10 кВ/ВЛ-0,4 кВ по существующим опорам ( в населенном пункте) | Строительство 1 км ВЛИ-0,4 кВ проводом СИП-2(а) сечением 3×70+(1х54,6, 1х70, 1х95) мм² до 3×150+(1х70, 1х95)мм² совместным подвесом с ВЛ-10 кВ/ВЛ-0,4 кВ по существующим опорам ( в населенном пункте) | Строительство 1 км ВЛИ-0,4 кВ проводом СИП-2(а) сечением 3×70+(1х54,6, 1х70, 1х95) мм² до 3×150+(1х70, 1х95)мм² совместным подвесом с ВЛ-10 кВ/ВЛ-0,4 кВ по существующим опорам ( в населенном пункте) | Строительство 1 км ВЛИ-0,4 кВ проводом СИП-2(а) сечением 3×70+(1х54,6, 1х70, 1х95) мм² до 3×150+(1х70, 1х95)мм² совместным подвесом с ВЛ-10 кВ/ВЛ-0,4 кВ по существующим опорам ( в населенном пункте) | Строительство 1 км ВЛИ-0,4 кВ проводом СИП-2(а) сечением 3×70+(1х54,6, 1х70, 1х95) мм² до 3×150+(1х70, 1х95)мм² совместным подвесом с ВЛ-10 кВ/ВЛ-0,4 кВ по существующим опорам ( в населенном пункте) | Строительство 1 км ВЛИ-0,4 кВ проводом СИП-2(а) сечением 3×70+(1х54,6, 1х70, 1х95) мм² до 3×150+(1х70, 1х95)мм² совместным подвесом с ВЛ-10 кВ/ВЛ-0,4 кВ по существующим опорам ( в населенном пункте) | Строительство 1 км ВЛИ-0,4 кВ проводом СИП-2(а) сечением 3×70+(1х54,6, 1х70, 1х95) мм² до 3×150+(1х70, 1х95)мм² совместным подвесом с ВЛ-10 кВ/ВЛ-0,4 кВ по существующим опорам ( в населенном пункте) | Строительство 1 км ВЛИ-0,4 кВ проводом СИП-2(а) сечением 3×70+(1х54,6, 1х70, 1х95) мм² до 3×150+(1х70, 1х95)мм² совместным подвесом с ВЛ-10 кВ/ВЛ-0,4 кВ по существующим опорам ( в населенном пункте) | Строительство 1 км ВЛИ-0,4 кВ проводом СИП-2(а) сечением 3×70+(1х54,6, 1х70, 1х95) мм² до 3×150+(1х70, 1х95)мм² совместным подвесом с ВЛ-10 кВ/ВЛ-0,4 кВ по существующим опорам ( в населенном пункте) | Строительство 1 км ВЛИ-0,4 кВ проводом СИП-2(а) сечением 3×70+(1х54,6, 1х70, 1х95) мм² до 3×150+(1х70, 1х95)мм² совместным подвесом с ВЛ-10 кВ/ВЛ-0,4 кВ по существующим опорам ( в населенном пункте) | Строительство 1 км ВЛИ-0,4 кВ проводом СИП-2(а) сечением 3×70+(1х54,6, 1х70, 1х95) мм² до 3×150+(1х70, 1х95)мм² совместным подвесом с ВЛ-10 кВ/ВЛ-0,4 кВ по существующим опорам ( в населенном пункте) | Строительство 1 км ВЛИ-0,4 кВ проводом СИП-2(а) сечением 3×70+(1х54,6, 1х70, 1х95) мм² до 3×150+(1х70, 1х95)мм² совместным подвесом с ВЛ-10 кВ/ВЛ-0,4 кВ по существующим опорам ( в населенном пункте) | Строительство 1 км ВЛИ-0,4 кВ проводом СИП-2(а) сечением 3×70+(1х54,6, 1х70, 1х95) мм² до 3×150+(1х70, 1х95)мм² совместным подвесом с ВЛ-10 кВ/ВЛ-0,4 кВ по существующим опорам ( в населенном пункте) | Строительство 1 км ВЛИ-0,4 кВ проводом СИП-2(а) сечением 3×70+(1х54,6, 1х70, 1х95) мм² до 3×150+(1х70, 1х95)мм² совместным подвесом с ВЛ-10 кВ/ВЛ-0,4 кВ по существующим опорам ( в населенном пункте) | Строительство 1 км ВЛИ-0,4 кВ проводом СИП-2(а) сечением 3×70+(1х54,6, 1х70, 1х95) мм² до 3×150+(1х70, 1х95)мм² совместным подвесом с ВЛ-10 кВ/ВЛ-0,4 кВ по существующим опорам ( в населенном пункте) | Строительство 1 км ВЛИ-0,4 кВ проводом СИП-2(а) сечением 3×70+(1х54,6, 1х70, 1х95) мм² до 3×150+(1х70, 1х95)мм² совместным подвесом с ВЛ-10 кВ/ВЛ-0,4 кВ по существующим опорам ( в населенном пункте) | Строительство 1 км ВЛИ-0,4 кВ проводом СИП-2(а) сечением 3×70+(1х54,6, 1х70, 1х95) мм² до 3×150+(1х70, 1х95)мм² совместным подвесом с ВЛ-10 кВ/ВЛ-0,4 кВ по существующим опорам ( в населенном пункте) | Строительство 1 км ВЛИ-0,4 кВ проводом СИП-2(а) сечением 3×70+(1х54,6, 1х70, 1х95) мм² до 3×150+(1х70, 1х95)мм² совместным подвесом с ВЛ-10 кВ/ВЛ-0,4 кВ по существующим опорам ( в населенном пункте) | Строительство 1 км ВЛИ-0,4 кВ проводом СИП-2(а) сечением 3×70+(1х54,6, 1х70, 1х95) мм² до 3×150+(1х70, 1х95)мм² совместным подвесом с ВЛ-10 кВ/ВЛ-0,4 кВ по существующим опорам ( в населенном пункте) | Строительство 1 км ВЛИ-0,4 кВ проводом СИП-2(а) сечением 3×70+(1х54,6, 1х70, 1х95) мм² до 3×150+(1х70, 1х95)мм² совместным подвесом с ВЛ-10 кВ/ВЛ-0,4 кВ по существующим опорам ( в населенном пункте) | Строительство 1 км ВЛИ-0,4 кВ проводом СИП-2(а) сечением 3×70+(1х54,6, 1х70, 1х95) мм² до 3×150+(1х70, 1х95)мм² совместным подвесом с ВЛ-10 кВ/ВЛ-0,4 кВ по существующим опорам ( в населенном пункте) | Строительство 1 км ВЛИ-0,4 кВ проводом СИП-2(а) сечением 3×70+(1х54,6, 1х70, 1х95) мм² до 3×150+(1х70, 1х95)мм² совместным подвесом с ВЛ-10 кВ/ВЛ-0,4 кВ по существующим опорам ( в населенном пункте) | Строительство 1 км ВЛИ-0,4 кВ проводом СИП-2(а) сечением 3×70+(1х54,6, 1х70, 1х95) мм² до 3×150+(1х70, 1х95)мм² совместным подвесом с ВЛ-10 кВ/ВЛ-0,4 кВ по существующим опорам ( в населенном пункте) | Строительство 1 км ВЛИ-0,4 кВ проводом СИП-2(а) сечением 3×70+(1х54,6, 1х70, 1х95) мм² до 3×150+(1х70, 1х95)мм² совместным подвесом с ВЛ-10 кВ/ВЛ-0,4 кВ по существующим опорам ( в населенном пункте) | Строительство 1 км ВЛИ-0,4 кВ проводом СИП-2(а) сечением 3×70+(1х54,6, 1х70, 1х95) мм² до 3×150+(1х70, 1х95)мм² совместным подвесом с ВЛ-10 кВ/ВЛ-0,4 кВ по существующим опорам ( в населенном пункте) | Строительство 1 км ВЛИ-0,4 кВ проводом СИП-2(а) сечением 3×70+(1х54,6, 1х70, 1х95) мм² до 3×150+(1х70, 1х95)мм² совместным подвесом с ВЛ-10 кВ/ВЛ-0,4 кВ по существующим опорам ( в населенном пункте) | Строительство 1 км ВЛИ-0,4 кВ проводом СИП-2(а) сечением 3×70+(1х54,6, 1х70, 1х95) мм² до 3×150+(1х70, 1х95)мм² совместным подвесом с ВЛ-10 кВ/ВЛ-0,4 кВ по существующим опорам ( в населенном пункте) | Строительство 1 км ВЛИ-0,4 кВ проводом СИП-2(а) сечением 3×70+(1х54,6, 1х70, 1х95) мм² до 3×150+(1х70, 1х95)мм² совместным подвесом с ВЛ-10 кВ/ВЛ-0,4 кВ по существующим опорам ( в населенном пункте) | Строительство 1 км ВЛИ-0,4 кВ проводом СИП-2(а) сечением 3×70+(1х54,6, 1х70, 1х95) мм² до 3×150+(1х70, 1х95)мм² совместным подвесом с ВЛ-10 кВ/ВЛ-0,4 кВ по существующим опорам ( в населенном пункте) | Строительство 1 км ВЛИ-0,4 кВ проводом СИП-2(а) сечением 3×70+(1х54,6, 1х70, 1х95) мм² до 3×150+(1х70, 1х95)мм² совместным подвесом с ВЛ-10 кВ/ВЛ-0,4 кВ по существующим опорам ( в населенном пункте) | Строительство 1 км ВЛИ-0,4 кВ проводом СИП-2(а) сечением 3×70+(1х54,6, 1х70, 1х95) мм² до 3×150+(1х70, 1х95)мм² совместным подвесом с ВЛ-10 кВ/ВЛ-0,4 кВ по существующим опорам ( в населенном пункте) | Строительство 1 км ВЛИ-0,4 кВ проводом СИП-2(а) сечением 3×70+(1х54,6, 1х70, 1х95) мм² до 3×150+(1х70, 1х95)мм² совместным подвесом с ВЛ-10 кВ/ВЛ-0,4 кВ по существующим опорам ( в населенном пункте) | Строительство 1 км ВЛИ-0,4 кВ проводом СИП-2(а) сечением 3×70+(1х54,6, 1х70, 1х95) мм² до 3×150+(1х70, 1х95)мм² совместным подвесом с ВЛ-10 кВ/ВЛ-0,4 кВ по существующим опорам ( в населенном пункте) | Строительство 1 км ВЛИ-0,4 кВ проводом СИП-2(а) сечением 3×70+(1х54,6, 1х70, 1х95) мм² до 3×150+(1х70, 1х95)мм² совместным подвесом с ВЛ-10 кВ/ВЛ-0,4 кВ по существующим опорам ( в населенном пункте) | Строительство 1 км ВЛИ-0,4 кВ проводом СИП-2(а) сечением 3×70+(1х54,6, 1х70, 1х95) мм² до 3×150+(1х70, 1х95)мм² совместным подвесом с ВЛ-10 кВ/ВЛ-0,4 кВ по существующим опорам ( в населенном пункте) | Строительство 1 км ВЛИ-0,4 кВ проводом СИП-2(а) сечением 3×70+(1х54,6, 1х70, 1х95) мм² до 3×150+(1х70, 1х95)мм² совместным подвесом с ВЛ-10 кВ/ВЛ-0,4 кВ по существующим опорам ( в населенном пункте) | Строительство 1 км ВЛИ-0,4 кВ проводом СИП-2(а) сечением 3×70+(1х54,6, 1х70, 1х95) мм² до 3×150+(1х70, 1х95)мм² совместным подвесом с ВЛ-10 кВ/ВЛ-0,4 кВ по существующим опорам ( в населенном пункте) | Строительство 1 км ВЛИ-0,4 кВ проводом СИП-2(а) сечением 3×70+(1х54,6, 1х70, 1х95) мм² до 3×150+(1х70, 1х95)мм² совместным подвесом с ВЛ-10 кВ/ВЛ-0,4 кВ по существующим опорам ( в населенном пункте) | Строительство 1 км ВЛИ-0,4 кВ проводом СИП-2(а) сечением 3×70+(1х54,6, 1х70, 1х95) мм² до 3×150+(1х70, 1х95)мм² совместным подвесом с ВЛ-10 кВ/ВЛ-0,4 кВ по существующим опорам ( в населенном пункте) | Строительство 1 км ВЛИ-0,4 кВ проводом СИП-2(а) сечением 3×70+(1х54,6, 1х70, 1х95) мм² до 3×150+(1х70, 1х95)мм² совместным подвесом с ВЛ-10 кВ/ВЛ-0,4 кВ по существующим опорам ( в населенном пункте) | Строительство 1 км ВЛИ-0,4 кВ проводом СИП-2(а) сечением 3×70+(1х54,6, 1х70, 1х95) мм² до 3×150+(1х70, 1х95)мм² совместным подвесом с ВЛ-10 кВ/ВЛ-0,4 кВ по существующим опорам ( в населенном пункте) | Строительство 1 км ВЛИ-0,4 кВ проводом СИП-2(а) сечением 3×70+(1х54,6, 1х70, 1х95) мм² до 3×150+(1х70, 1х95)мм² совместным подвесом с ВЛ-10 кВ/ВЛ-0,4 кВ по существующим опорам ( в населенном пункте) | Строительство 1 км ВЛИ-0,4 кВ проводом СИП-2(а) сечением 3×70+(1х54,6, 1х70, 1х95) мм² до 3×150+(1х70, 1х95)мм² совместным подвесом с ВЛ-10 кВ/ВЛ-0,4 кВ по существующим опорам ( в населенном пункте) | рублей/км |  |  | 547881 | -
| Строительство 1 км ВЛИ-0,4 кВ проводом СИП-2 с площадью поперечного сечения 3×185+95 мм² (в населенном пункте) | Строительство 1 км ВЛИ-0,4 кВ проводом СИП-2 с площадью поперечного сечения 3×185+95 мм² (в населенном пункте) | Строительство 1 км ВЛИ-0,4 кВ проводом СИП-2 с площадью поперечного сечения 3×185+95 мм² (в населенном пункте) | Строительство 1 км ВЛИ-0,4 кВ проводом СИП-2 с площадью поперечного сечения 3×185+95 мм² (в населенном пункте) | Строительство 1 км ВЛИ-0,4 кВ проводом СИП-2 с площадью поперечного сечения 3×185+95 мм² (в населенном пункте) | Строительство 1 км ВЛИ-0,4 кВ проводом СИП-2 с площадью поперечного сечения 3×185+95 мм² (в населенном пункте) | Строительство 1 км ВЛИ-0,4 кВ проводом СИП-2 с площадью поперечного сечения 3×185+95 мм² (в населенном пункте) | Строительство 1 км ВЛИ-0,4 кВ проводом СИП-2 с площадью поперечного сечения 3×185+95 мм² (в населенном пункте) | Строительство 1 км ВЛИ-0,4 кВ проводом СИП-2 с площадью поперечного сечения 3×185+95 мм² (в населенном пункте) | Строительство 1 км ВЛИ-0,4 кВ проводом СИП-2 с площадью поперечного сечения 3×185+95 мм² (в населенном пункте) | Строительство 1 км ВЛИ-0,4 кВ проводом СИП-2 с площадью поперечного сечения 3×185+95 мм² (в населенном пункте) | Строительство 1 км ВЛИ-0,4 кВ проводом СИП-2 с площадью поперечного сечения 3×185+95 мм² (в населенном пункте) | Строительство 1 км ВЛИ-0,4 кВ проводом СИП-2 с площадью поперечного сечения 3×185+95 мм² (в населенном пункте) | Строительство 1 км ВЛИ-0,4 кВ проводом СИП-2 с площадью поперечного сечения 3×185+95 мм² (в населенном пункте) | Строительство 1 км ВЛИ-0,4 кВ проводом СИП-2 с площадью поперечного сечения 3×185+95 мм² (в населенном пункте) | Строительство 1 км ВЛИ-0,4 кВ проводом СИП-2 с площадью поперечного сечения 3×185+95 мм² (в населенном пункте) | Строительство 1 км ВЛИ-0,4 кВ проводом СИП-2 с площадью поперечного сечения 3×185+95 мм² (в населенном пункте) | Строительство 1 км ВЛИ-0,4 кВ проводом СИП-2 с площадью поперечного сечения 3×185+95 мм² (в населенном пункте) | Строительство 1 км ВЛИ-0,4 кВ проводом СИП-2 с площадью поперечного сечения 3×185+95 мм² (в населенном пункте) | Строительство 1 км ВЛИ-0,4 кВ проводом СИП-2 с площадью поперечного сечения 3×185+95 мм² (в населенном пункте) | Строительство 1 км ВЛИ-0,4 кВ проводом СИП-2 с площадью поперечного сечения 3×185+95 мм² (в населенном пункте) | Строительство 1 км ВЛИ-0,4 кВ проводом СИП-2 с площадью поперечного сечения 3×185+95 мм² (в населенном пункте) | Строительство 1 км ВЛИ-0,4 кВ проводом СИП-2 с площадью поперечного сечения 3×185+95 мм² (в населенном пункте) | Строительство 1 км ВЛИ-0,4 кВ проводом СИП-2 с площадью поперечного сечения 3×185+95 мм² (в населенном пункте) | Строительство 1 км ВЛИ-0,4 кВ проводом СИП-2 с площадью поперечного сечения 3×185+95 мм² (в населенном пункте) | Строительство 1 км ВЛИ-0,4 кВ проводом СИП-2 с площадью поперечного сечения 3×185+95 мм² (в населенном пункте) | Строительство 1 км ВЛИ-0,4 кВ проводом СИП-2 с площадью поперечного сечения 3×185+95 мм² (в населенном пункте) | Строительство 1 км ВЛИ-0,4 кВ проводом СИП-2 с площадью поперечного сечения 3×185+95 мм² (в населенном пункте) | Строительство 1 км ВЛИ-0,4 кВ проводом СИП-2 с площадью поперечного сечения 3×185+95 мм² (в населенном пункте) | Строительство 1 км ВЛИ-0,4 кВ проводом СИП-2 с площадью поперечного сечения 3×185+95 мм² (в населенном пункте) | Строительство 1 км ВЛИ-0,4 кВ проводом СИП-2 с площадью поперечного сечения 3×185+95 мм² (в населенном пункте) | Строительство 1 км ВЛИ-0,4 кВ проводом СИП-2 с площадью поперечного сечения 3×185+95 мм² (в населенном пункте) | Строительство 1 км ВЛИ-0,4 кВ проводом СИП-2 с площадью поперечного сечения 3×185+95 мм² (в населенном пункте) | Строительство 1 км ВЛИ-0,4 кВ проводом СИП-2 с площадью поперечного сечения 3×185+95 мм² (в населенном пункте) | Строительство 1 км ВЛИ-0,4 кВ проводом СИП-2 с площадью поперечного сечения 3×185+95 мм² (в населенном пункте) | Строительство 1 км ВЛИ-0,4 кВ проводом СИП-2 с площадью поперечного сечения 3×185+95 мм² (в населенном пункте) | Строительство 1 км ВЛИ-0,4 кВ проводом СИП-2 с площадью поперечного сечения 3×185+95 мм² (в населенном пункте) | Строительство 1 км ВЛИ-0,4 кВ проводом СИП-2 с площадью поперечного сечения 3×185+95 мм² (в населенном пункте) | Строительство 1 км ВЛИ-0,4 кВ проводом СИП-2 с площадью поперечного сечения 3×185+95 мм² (в населенном пункте) | Строительство 1 км ВЛИ-0,4 кВ проводом СИП-2 с площадью поперечного сечения 3×185+95 мм² (в населенном пункте) | Строительство 1 км ВЛИ-0,4 кВ проводом СИП-2 с площадью поперечного сечения 3×185+95 мм² (в населенном пункте) | Строительство 1 км ВЛИ-0,4 кВ проводом СИП-2 с площадью поперечного сечения 3×185+95 мм² (в населенном пункте) | Строительство 1 км ВЛИ-0,4 кВ проводом СИП-2 с площадью поперечного сечения 3×185+95 мм² (в населенном пункте) | Строительство 1 км ВЛИ-0,4 кВ проводом СИП-2 с площадью поперечного сечения 3×185+95 мм² (в населенном пункте) | Строительство 1 км ВЛИ-0,4 кВ проводом СИП-2 с площадью поперечного сечения 3×185+95 мм² (в населенном пункте) | рублей/км |  |  | 889955 | -
| Строительство 1 км ВЛИ-0,4 кВ проводом СИП-2 с площадью поперечного сечения 4х35 (в населенном пункте) | Строительство 1 км ВЛИ-0,4 кВ проводом СИП-2 с площадью поперечного сечения 4х35 (в населенном пункте) | Строительство 1 км ВЛИ-0,4 кВ проводом СИП-2 с площадью поперечного сечения 4х35 (в населенном пункте) | Строительство 1 км ВЛИ-0,4 кВ проводом СИП-2 с площадью поперечного сечения 4х35 (в населенном пункте) | Строительство 1 км ВЛИ-0,4 кВ проводом СИП-2 с площадью поперечного сечения 4х35 (в населенном пункте) | Строительство 1 км ВЛИ-0,4 кВ проводом СИП-2 с площадью поперечного сечения 4х35 (в населенном пункте) | Строительство 1 км ВЛИ-0,4 кВ проводом СИП-2 с площадью поперечного сечения 4х35 (в населенном пункте) | Строительство 1 км ВЛИ-0,4 кВ проводом СИП-2 с площадью поперечного сечения 4х35 (в населенном пункте) | Строительство 1 км ВЛИ-0,4 кВ проводом СИП-2 с площадью поперечного сечения 4х35 (в населенном пункте) | Строительство 1 км ВЛИ-0,4 кВ проводом СИП-2 с площадью поперечного сечения 4х35 (в населенном пункте) | Строительство 1 км ВЛИ-0,4 кВ проводом СИП-2 с площадью поперечного сечения 4х35 (в населенном пункте) | Строительство 1 км ВЛИ-0,4 кВ проводом СИП-2 с площадью поперечного сечения 4х35 (в населенном пункте) | Строительство 1 км ВЛИ-0,4 кВ проводом СИП-2 с площадью поперечного сечения 4х35 (в населенном пункте) | Строительство 1 км ВЛИ-0,4 кВ проводом СИП-2 с площадью поперечного сечения 4х35 (в населенном пункте) | Строительство 1 км ВЛИ-0,4 кВ проводом СИП-2 с площадью поперечного сечения 4х35 (в населенном пункте) | Строительство 1 км ВЛИ-0,4 кВ проводом СИП-2 с площадью поперечного сечения 4х35 (в населенном пункте) | Строительство 1 км ВЛИ-0,4 кВ проводом СИП-2 с площадью поперечного сечения 4х35 (в населенном пункте) | Строительство 1 км ВЛИ-0,4 кВ проводом СИП-2 с площадью поперечного сечения 4х35 (в населенном пункте) | Строительство 1 км ВЛИ-0,4 кВ проводом СИП-2 с площадью поперечного сечения 4х35 (в населенном пункте) | Строительство 1 км ВЛИ-0,4 кВ проводом СИП-2 с площадью поперечного сечения 4х35 (в населенном пункте) | Строительство 1 км ВЛИ-0,4 кВ проводом СИП-2 с площадью поперечного сечения 4х35 (в населенном пункте) | Строительство 1 км ВЛИ-0,4 кВ проводом СИП-2 с площадью поперечного сечения 4х35 (в населенном пункте) | Строительство 1 км ВЛИ-0,4 кВ проводом СИП-2 с площадью поперечного сечения 4х35 (в населенном пункте) | Строительство 1 км ВЛИ-0,4 кВ проводом СИП-2 с площадью поперечного сечения 4х35 (в населенном пункте) | Строительство 1 км ВЛИ-0,4 кВ проводом СИП-2 с площадью поперечного сечения 4х35 (в населенном пункте) | Строительство 1 км ВЛИ-0,4 кВ проводом СИП-2 с площадью поперечного сечения 4х35 (в населенном пункте) | Строительство 1 км ВЛИ-0,4 кВ проводом СИП-2 с площадью поперечного сечения 4х35 (в населенном пункте) | Строительство 1 км ВЛИ-0,4 кВ проводом СИП-2 с площадью поперечного сечения 4х35 (в населенном пункте) | Строительство 1 км ВЛИ-0,4 кВ проводом СИП-2 с площадью поперечного сечения 4х35 (в населенном пункте) | Строительство 1 км ВЛИ-0,4 кВ проводом СИП-2 с площадью поперечного сечения 4х35 (в населенном пункте) | Строительство 1 км ВЛИ-0,4 кВ проводом СИП-2 с площадью поперечного сечения 4х35 (в населенном пункте) | Строительство 1 км ВЛИ-0,4 кВ проводом СИП-2 с площадью поперечного сечения 4х35 (в населенном пункте) | Строительство 1 км ВЛИ-0,4 кВ проводом СИП-2 с площадью поперечного сечения 4х35 (в населенном пункте) | Строительство 1 км ВЛИ-0,4 кВ проводом СИП-2 с площадью поперечного сечения 4х35 (в населенном пункте) | Строительство 1 км ВЛИ-0,4 кВ проводом СИП-2 с площадью поперечного сечения 4х35 (в населенном пункте) | Строительство 1 км ВЛИ-0,4 кВ проводом СИП-2 с площадью поперечного сечения 4х35 (в населенном пункте) | Строительство 1 км ВЛИ-0,4 кВ проводом СИП-2 с площадью поперечного сечения 4х35 (в населенном пункте) | Строительство 1 км ВЛИ-0,4 кВ проводом СИП-2 с площадью поперечного сечения 4х35 (в населенном пункте) | Строительство 1 км ВЛИ-0,4 кВ проводом СИП-2 с площадью поперечного сечения 4х35 (в населенном пункте) | Строительство 1 км ВЛИ-0,4 кВ проводом СИП-2 с площадью поперечного сечения 4х35 (в населенном пункте) | Строительство 1 км ВЛИ-0,4 кВ проводом СИП-2 с площадью поперечного сечения 4х35 (в населенном пункте) | Строительство 1 км ВЛИ-0,4 кВ проводом СИП-2 с площадью поперечного сечения 4х35 (в населенном пункте) | Строительство 1 км ВЛИ-0,4 кВ проводом СИП-2 с площадью поперечного сечения 4х35 (в населенном пункте) | Строительство 1 км ВЛИ-0,4 кВ проводом СИП-2 с площадью поперечного сечения 4х35 (в населенном пункте) | Строительство 1 км ВЛИ-0,4 кВ проводом СИП-2 с площадью поперечного сечения 4х35 (в населенном пункте) | рублей/км |  |  | 663947 | -
С3,i * | Стандартизированная тарифная ставка на покрытие расходов сетевой организации на строительство кабельных линий электропередачи на i-м уровне напряжения согласно приложению № 1 к методическим указаниям по определению размера платы за технологическое присоединение к электрическим сетям, утвержденным Федеральной службой по тарифам
уровень напряжения 0,4 кВ
| 0-2265,45 | [44 empty] | рублей/кВт |  |  | 13581.9299 | -
уровень напряжения 6 (10) кВ
| 0-2265,45; (0-6292,92) | [44 empty] | рублей/кВт |  |  | 20792.9337 | -
| уровень напряжения - 10(6) кВ | [44 empty] | рублей/км
| Прокладка 1 км КЛ-10 кВ кабелем марки АПвП(г,2г,у,уг,у2г)-10 с площадью поперечного сечения токоведущей жилы 3х95 мм2 | Прокладка 1 км КЛ-10 кВ кабелем марки АПвП(г,2г,у,уг,у2г)-10 с площадью поперечного сечения токоведущей жилы 3х95 мм2 | Прокладка 1 км КЛ-10 кВ кабелем марки АПвП(г,2г,у,уг,у2г)-10 с площадью поперечного сечения токоведущей жилы 3х95 мм2 | Прокладка 1 км КЛ-10 кВ кабелем марки АПвП(г,2г,у,уг,у2г)-10 с площадью поперечного сечения токоведущей жилы 3х95 мм2 | Прокладка 1 км КЛ-10 кВ кабелем марки АПвП(г,2г,у,уг,у2г)-10 с площадью поперечного сечения токоведущей жилы 3х95 мм2 | Прокладка 1 км КЛ-10 кВ кабелем марки АПвП(г,2г,у,уг,у2г)-10 с площадью поперечного сечения токоведущей жилы 3х95 мм2 | Прокладка 1 км КЛ-10 кВ кабелем марки АПвП(г,2г,у,уг,у2г)-10 с площадью поперечного сечения токоведущей жилы 3х95 мм2 | Прокладка 1 км КЛ-10 кВ кабелем марки АПвП(г,2г,у,уг,у2г)-10 с площадью поперечного сечения токоведущей жилы 3х95 мм2 | Прокладка 1 км КЛ-10 кВ кабелем марки АПвП(г,2г,у,уг,у2г)-10 с площадью поперечного сечения токоведущей жилы 3х95 мм2 | Прокладка 1 км КЛ-10 кВ кабелем марки АПвП(г,2г,у,уг,у2г)-10 с площадью поперечного сечения токоведущей жилы 3х95 мм2 | Прокладка 1 км КЛ-10 кВ кабелем марки АПвП(г,2г,у,уг,у2г)-10 с площадью поперечного сечения токоведущей жилы 3х95 мм2 | Прокладка 1 км КЛ-10 кВ кабелем марки АПвП(г,2г,у,уг,у2г)-10 с площадью поперечного сечения токоведущей жилы 3х95 мм2 | Прокладка 1 км КЛ-10 кВ кабелем марки АПвП(г,2г,у,уг,у2г)-10 с площадью поперечного сечения токоведущей жилы 3х95 мм2 | Прокладка 1 км КЛ-10 кВ кабелем марки АПвП(г,2г,у,уг,у2г)-10 с площадью поперечного сечения токоведущей жилы 3х95 мм2 | Прокладка 1 км КЛ-10 кВ кабелем марки АПвП(г,2г,у,уг,у2г)-10 с площадью поперечного сечения токоведущей жилы 3х95 мм2 | Прокладка 1 км КЛ-10 кВ кабелем марки АПвП(г,2г,у,уг,у2г)-10 с площадью поперечного сечения токоведущей жилы 3х95 мм2 | Прокладка 1 км КЛ-10 кВ кабелем марки АПвП(г,2г,у,уг,у2г)-10 с площадью поперечного сечения токоведущей жилы 3х95 мм2 | Прокладка 1 км КЛ-10 кВ кабелем марки АПвП(г,2г,у,уг,у2г)-10 с площадью поперечного сечения токоведущей жилы 3х95 мм2 | Прокладка 1 км КЛ-10 кВ кабелем марки АПвП(г,2г,у,уг,у2г)-10 с площадью поперечного сечения токоведущей жилы 3х95 мм2 | Прокладка 1 км КЛ-10 кВ кабелем марки АПвП(г,2г,у,уг,у2г)-10 с площадью поперечного сечения токоведущей жилы 3х95 мм2 | Прокладка 1 км КЛ-10 кВ кабелем марки АПвП(г,2г,у,уг,у2г)-10 с площадью поперечного сечения токоведущей жилы 3х95 мм2 | Прокладка 1 км КЛ-10 кВ кабелем марки АПвП(г,2г,у,уг,у2г)-10 с площадью поперечного сечения токоведущей жилы 3х95 мм2 | Прокладка 1 км КЛ-10 кВ кабелем марки АПвП(г,2г,у,уг,у2г)-10 с площадью поперечного сечения токоведущей жилы 3х95 мм2 | Прокладка 1 км КЛ-10 кВ кабелем марки АПвП(г,2г,у,уг,у2г)-10 с площадью поперечного сечения токоведущей жилы 3х95 мм2 | Прокладка 1 км КЛ-10 кВ кабелем марки АПвП(г,2г,у,уг,у2г)-10 с площадью поперечного сечения токоведущей жилы 3х95 мм2 | Прокладка 1 км КЛ-10 кВ кабелем марки АПвП(г,2г,у,уг,у2г)-10 с площадью поперечного сечения токоведущей жилы 3х95 мм2 | Прокладка 1 км КЛ-10 кВ кабелем марки АПвП(г,2г,у,уг,у2г)-10 с площадью поперечного сечения токоведущей жилы 3х95 мм2 | Прокладка 1 км КЛ-10 кВ кабелем марки АПвП(г,2г,у,уг,у2г)-10 с площадью поперечного сечения токоведущей жилы 3х95 мм2 | Прокладка 1 км КЛ-10 кВ кабелем марки АПвП(г,2г,у,уг,у2г)-10 с площадью поперечного сечения токоведущей жилы 3х95 мм2 | Прокладка 1 км КЛ-10 кВ кабелем марки АПвП(г,2г,у,уг,у2г)-10 с площадью поперечного сечения токоведущей жилы 3х95 мм2 | Прокладка 1 км КЛ-10 кВ кабелем марки АПвП(г,2г,у,уг,у2г)-10 с площадью поперечного сечения токоведущей жилы 3х95 мм2 | Прокладка 1 км КЛ-10 кВ кабелем марки АПвП(г,2г,у,уг,у2г)-10 с площадью поперечного сечения токоведущей жилы 3х95 мм2 | Прокладка 1 км КЛ-10 кВ кабелем марки АПвП(г,2г,у,уг,у2г)-10 с площадью поперечного сечения токоведущей жилы 3х95 мм2 | Прокладка 1 км КЛ-10 кВ кабелем марки АПвП(г,2г,у,уг,у2г)-10 с площадью поперечного сечения токоведущей жилы 3х95 мм2 | Прокладка 1 км КЛ-10 кВ кабелем марки АПвП(г,2г,у,уг,у2г)-10 с площадью поперечного сечения токоведущей жилы 3х95 мм2 | Прокладка 1 км КЛ-10 кВ кабелем марки АПвП(г,2г,у,уг,у2г)-10 с площадью поперечного сечения токоведущей жилы 3х95 мм2 | Прокладка 1 км КЛ-10 кВ кабелем марки АПвП(г,2г,у,уг,у2г)-10 с площадью поперечного сечения токоведущей жилы 3х95 мм2 | Прокладка 1 км КЛ-10 кВ кабелем марки АПвП(г,2г,у,уг,у2г)-10 с площадью поперечного сечения токоведущей жилы 3х95 мм2 | Прокладка 1 км КЛ-10 кВ кабелем марки АПвП(г,2г,у,уг,у2г)-10 с площадью поперечного сечения токоведущей жилы 3х95 мм2 | Прокладка 1 км КЛ-10 кВ кабелем марки АПвП(г,2г,у,уг,у2г)-10 с площадью поперечного сечения токоведущей жилы 3х95 мм2 | Прокладка 1 км КЛ-10 кВ кабелем марки АПвП(г,2г,у,уг,у2г)-10 с площадью поперечного сечения токоведущей жилы 3х95 мм2 | Прокладка 1 км КЛ-10 кВ кабелем марки АПвП(г,2г,у,уг,у2г)-10 с площадью поперечного сечения токоведущей жилы 3х95 мм2 | Прокладка 1 км КЛ-10 кВ кабелем марки АПвП(г,2г,у,уг,у2г)-10 с площадью поперечного сечения токоведущей жилы 3х95 мм2 | Прокладка 1 км КЛ-10 кВ кабелем марки АПвП(г,2г,у,уг,у2г)-10 с площадью поперечного сечения токоведущей жилы 3х95 мм2 | Прокладка 1 км КЛ-10 кВ кабелем марки АПвП(г,2г,у,уг,у2г)-10 с площадью поперечного сечения токоведущей жилы 3х95 мм2 | рублей/км |  |  | 477067 | -
| Прокладка 1 км КЛ-10 кВ кабелем марки АПвП(г,2г,у,уг,у2г)-10 с площадью поперечного сечения токоведущей жилы 3х95 мм2 (в населенном пункте) | Прокладка 1 км КЛ-10 кВ кабелем марки АПвП(г,2г,у,уг,у2г)-10 с площадью поперечного сечения токоведущей жилы 3х95 мм2 (в населенном пункте) | Прокладка 1 км КЛ-10 кВ кабелем марки АПвП(г,2г,у,уг,у2г)-10 с площадью поперечного сечения токоведущей жилы 3х95 мм2 (в населенном пункте) | Прокладка 1 км КЛ-10 кВ кабелем марки АПвП(г,2г,у,уг,у2г)-10 с площадью поперечного сечения токоведущей жилы 3х95 мм2 (в населенном пункте) | Прокладка 1 км КЛ-10 кВ кабелем марки АПвП(г,2г,у,уг,у2г)-10 с площадью поперечного сечения токоведущей жилы 3х95 мм2 (в населенном пункте) | Прокладка 1 км КЛ-10 кВ кабелем марки АПвП(г,2г,у,уг,у2г)-10 с площадью поперечного сечения токоведущей жилы 3х95 мм2 (в населенном пункте) | Прокладка 1 км КЛ-10 кВ кабелем марки АПвП(г,2г,у,уг,у2г)-10 с площадью поперечного сечения токоведущей жилы 3х95 мм2 (в населенном пункте) | Прокладка 1 км КЛ-10 кВ кабелем марки АПвП(г,2г,у,уг,у2г)-10 с площадью поперечного сечения токоведущей жилы 3х95 мм2 (в населенном пункте) | Прокладка 1 км КЛ-10 кВ кабелем марки АПвП(г,2г,у,уг,у2г)-10 с площадью поперечного сечения токоведущей жилы 3х95 мм2 (в населенном пункте) | Прокладка 1 км КЛ-10 кВ кабелем марки АПвП(г,2г,у,уг,у2г)-10 с площадью поперечного сечения токоведущей жилы 3х95 мм2 (в населенном пункте) | Прокладка 1 км КЛ-10 кВ кабелем марки АПвП(г,2г,у,уг,у2г)-10 с площадью поперечного сечения токоведущей жилы 3х95 мм2 (в населенном пункте) | Прокладка 1 км КЛ-10 кВ кабелем марки АПвП(г,2г,у,уг,у2г)-10 с площадью поперечного сечения токоведущей жилы 3х95 мм2 (в населенном пункте) | Прокладка 1 км КЛ-10 кВ кабелем марки АПвП(г,2г,у,уг,у2г)-10 с площадью поперечного сечения токоведущей жилы 3х95 мм2 (в населенном пункте) | Прокладка 1 км КЛ-10 кВ кабелем марки АПвП(г,2г,у,уг,у2г)-10 с площадью поперечного сечения токоведущей жилы 3х95 мм2 (в населенном пункте) | Прокладка 1 км КЛ-10 кВ кабелем марки АПвП(г,2г,у,уг,у2г)-10 с площадью поперечного сечения токоведущей жилы 3х95 мм2 (в населенном пункте) | Прокладка 1 км КЛ-10 кВ кабелем марки АПвП(г,2г,у,уг,у2г)-10 с площадью поперечного сечения токоведущей жилы 3х95 мм2 (в населенном пункте) | Прокладка 1 км КЛ-10 кВ кабелем марки АПвП(г,2г,у,уг,у2г)-10 с площадью поперечного сечения токоведущей жилы 3х95 мм2 (в населенном пункте) | Прокладка 1 км КЛ-10 кВ кабелем марки АПвП(г,2г,у,уг,у2г)-10 с площадью поперечного сечения токоведущей жилы 3х95 мм2 (в населенном пункте) | Прокладка 1 км КЛ-10 кВ кабелем марки АПвП(г,2г,у,уг,у2г)-10 с площадью поперечного сечения токоведущей жилы 3х95 мм2 (в населенном пункте) | Прокладка 1 км КЛ-10 кВ кабелем марки АПвП(г,2г,у,уг,у2г)-10 с площадью поперечного сечения токоведущей жилы 3х95 мм2 (в населенном пункте) | Прокладка 1 км КЛ-10 кВ кабелем марки АПвП(г,2г,у,уг,у2г)-10 с площадью поперечного сечения токоведущей жилы 3х95 мм2 (в населенном пункте) | Прокладка 1 км КЛ-10 кВ кабелем марки АПвП(г,2г,у,уг,у2г)-10 с площадью поперечного сечения токоведущей жилы 3х95 мм2 (в населенном пункте) | Прокладка 1 км КЛ-10 кВ кабелем марки АПвП(г,2г,у,уг,у2г)-10 с площадью поперечного сечения токоведущей жилы 3х95 мм2 (в населенном пункте) | Прокладка 1 км КЛ-10 кВ кабелем марки АПвП(г,2г,у,уг,у2г)-10 с площадью поперечного сечения токоведущей жилы 3х95 мм2 (в населенном пункте) | Прокладка 1 км КЛ-10 кВ кабелем марки АПвП(г,2г,у,уг,у2г)-10 с площадью поперечного сечения токоведущей жилы 3х95 мм2 (в населенном пункте) | Прокладка 1 км КЛ-10 кВ кабелем марки АПвП(г,2г,у,уг,у2г)-10 с площадью поперечного сечения токоведущей жилы 3х95 мм2 (в населенном пункте) | Прокладка 1 км КЛ-10 кВ кабелем марки АПвП(г,2г,у,уг,у2г)-10 с площадью поперечного сечения токоведущей жилы 3х95 мм2 (в населенном пункте) | Прокладка 1 км КЛ-10 кВ кабелем марки АПвП(г,2г,у,уг,у2г)-10 с площадью поперечного сечения токоведущей жилы 3х95 мм2 (в населенном пункте) | Прокладка 1 км КЛ-10 кВ кабелем марки АПвП(г,2г,у,уг,у2г)-10 с площадью поперечного сечения токоведущей жилы 3х95 мм2 (в населенном пункте) | Прокладка 1 км КЛ-10 кВ кабелем марки АПвП(г,2г,у,уг,у2г)-10 с площадью поперечного сечения токоведущей жилы 3х95 мм2 (в населенном пункте) | Прокладка 1 км КЛ-10 кВ кабелем марки АПвП(г,2г,у,уг,у2г)-10 с площадью поперечного сечения токоведущей жилы 3х95 мм2 (в населенном пункте) | Прокладка 1 км КЛ-10 кВ кабелем марки АПвП(г,2г,у,уг,у2г)-10 с площадью поперечного сечения токоведущей жилы 3х95 мм2 (в населенном пункте) | Прокладка 1 км КЛ-10 кВ кабелем марки АПвП(г,2г,у,уг,у2г)-10 с площадью поперечного сечения токоведущей жилы 3х95 мм2 (в населенном пункте) | Прокладка 1 км КЛ-10 кВ кабелем марки АПвП(г,2г,у,уг,у2г)-10 с площадью поперечного сечения токоведущей жилы 3х95 мм2 (в населенном пункте) | Прокладка 1 км КЛ-10 кВ кабелем марки АПвП(г,2г,у,уг,у2г)-10 с площадью поперечного сечения токоведущей жилы 3х95 мм2 (в населенном пункте) | Прокладка 1 км КЛ-10 кВ кабелем марки АПвП(г,2г,у,уг,у2г)-10 с площадью поперечного сечения токоведущей жилы 3х95 мм2 (в населенном пункте) | Прокладка 1 км КЛ-10 кВ кабелем марки АПвП(г,2г,у,уг,у2г)-10 с площадью поперечного сечения токоведущей жилы 3х95 мм2 (в населенном пункте) | Прокладка 1 км КЛ-10 кВ кабелем марки АПвП(г,2г,у,уг,у2г)-10 с площадью поперечного сечения токоведущей жилы 3х95 мм2 (в населенном пункте) | Прокладка 1 км КЛ-10 кВ кабелем марки АПвП(г,2г,у,уг,у2г)-10 с площадью поперечного сечения токоведущей жилы 3х95 мм2 (в населенном пункте) | Прокладка 1 км КЛ-10 кВ кабелем марки АПвП(г,2г,у,уг,у2г)-10 с площадью поперечного сечения токоведущей жилы 3х95 мм2 (в населенном пункте) | Прокладка 1 км КЛ-10 кВ кабелем марки АПвП(г,2г,у,уг,у2г)-10 с площадью поперечного сечения токоведущей жилы 3х95 мм2 (в населенном пункте) | Прокладка 1 км КЛ-10 кВ кабелем марки АПвП(г,2г,у,уг,у2г)-10 с площадью поперечного сечения токоведущей жилы 3х95 мм2 (в населенном пункте) | Прокладка 1 км КЛ-10 кВ кабелем марки АПвП(г,2г,у,уг,у2г)-10 с площадью поперечного сечения токоведущей жилы 3х95 мм2 (в населенном пункте) | Прокладка 1 км КЛ-10 кВ кабелем марки АПвП(г,2г,у,уг,у2г)-10 с площадью поперечного сечения токоведущей жилы 3х95 мм2 (в населенном пункте) | Прокладка 1 км КЛ-10 кВ кабелем марки АПвП(г,2г,у,уг,у2г)-10 с площадью поперечного сечения токоведущей жилы 3х95 мм2 (в населенном пункте) | рублей/км |  |  | 546473 | -
| Прокладка 1 км КЛ-10 кВ кабелем марки АПвП(г,2г,у,уг,у2г)-10 с площадью поперечного сечения токоведущей жилы 3х120 мм2 | Прокладка 1 км КЛ-10 кВ кабелем марки АПвП(г,2г,у,уг,у2г)-10 с площадью поперечного сечения токоведущей жилы 3х120 мм2 | Прокладка 1 км КЛ-10 кВ кабелем марки АПвП(г,2г,у,уг,у2г)-10 с площадью поперечного сечения токоведущей жилы 3х120 мм2 | Прокладка 1 км КЛ-10 кВ кабелем марки АПвП(г,2г,у,уг,у2г)-10 с площадью поперечного сечения токоведущей жилы 3х120 мм2 | Прокладка 1 км КЛ-10 кВ кабелем марки АПвП(г,2г,у,уг,у2г)-10 с площадью поперечного сечения токоведущей жилы 3х120 мм2 | Прокладка 1 км КЛ-10 кВ кабелем марки АПвП(г,2г,у,уг,у2г)-10 с площадью поперечного сечения токоведущей жилы 3х120 мм2 | Прокладка 1 км КЛ-10 кВ кабелем марки АПвП(г,2г,у,уг,у2г)-10 с площадью поперечного сечения токоведущей жилы 3х120 мм2 | Прокладка 1 км КЛ-10 кВ кабелем марки АПвП(г,2г,у,уг,у2г)-10 с площадью поперечного сечения токоведущей жилы 3х120 мм2 | Прокладка 1 км КЛ-10 кВ кабелем марки АПвП(г,2г,у,уг,у2г)-10 с площадью поперечного сечения токоведущей жилы 3х120 мм2 | Прокладка 1 км КЛ-10 кВ кабелем марки АПвП(г,2г,у,уг,у2г)-10 с площадью поперечного сечения токоведущей жилы 3х120 мм2 | Прокладка 1 км КЛ-10 кВ кабелем марки АПвП(г,2г,у,уг,у2г)-10 с площадью поперечного сечения токоведущей жилы 3х120 мм2 | Прокладка 1 км КЛ-10 кВ кабелем марки АПвП(г,2г,у,уг,у2г)-10 с площадью поперечного сечения токоведущей жилы 3х120 мм2 | Прокладка 1 км КЛ-10 кВ кабелем марки АПвП(г,2г,у,уг,у2г)-10 с площадью поперечного сечения токоведущей жилы 3х120 мм2 | Прокладка 1 км КЛ-10 кВ кабелем марки АПвП(г,2г,у,уг,у2г)-10 с площадью поперечного сечения токоведущей жилы 3х120 мм2 | Прокладка 1 км КЛ-10 кВ кабелем марки АПвП(г,2г,у,уг,у2г)-10 с площадью поперечного сечения токоведущей жилы 3х120 мм2 | Прокладка 1 км КЛ-10 кВ кабелем марки АПвП(г,2г,у,уг,у2г)-10 с площадью поперечного сечения токоведущей жилы 3х120 мм2 | Прокладка 1 км КЛ-10 кВ кабелем марки АПвП(г,2г,у,уг,у2г)-10 с площадью поперечного сечения токоведущей жилы 3х120 мм2 | Прокладка 1 км КЛ-10 кВ кабелем марки АПвП(г,2г,у,уг,у2г)-10 с площадью поперечного сечения токоведущей жилы 3х120 мм2 | Прокладка 1 км КЛ-10 кВ кабелем марки АПвП(г,2г,у,уг,у2г)-10 с площадью поперечного сечения токоведущей жилы 3х120 мм2 | Прокладка 1 км КЛ-10 кВ кабелем марки АПвП(г,2г,у,уг,у2г)-10 с площадью поперечного сечения токоведущей жилы 3х120 мм2 | Прокладка 1 км КЛ-10 кВ кабелем марки АПвП(г,2г,у,уг,у2г)-10 с площадью поперечного сечения токоведущей жилы 3х120 мм2 | Прокладка 1 км КЛ-10 кВ кабелем марки АПвП(г,2г,у,уг,у2г)-10 с площадью поперечного сечения токоведущей жилы 3х120 мм2 | Прокладка 1 км КЛ-10 кВ кабелем марки АПвП(г,2г,у,уг,у2г)-10 с площадью поперечного сечения токоведущей жилы 3х120 мм2 | Прокладка 1 км КЛ-10 кВ кабелем марки АПвП(г,2г,у,уг,у2г)-10 с площадью поперечного сечения токоведущей жилы 3х120 мм2 | Прокладка 1 км КЛ-10 кВ кабелем марки АПвП(г,2г,у,уг,у2г)-10 с площадью поперечного сечения токоведущей жилы 3х120 мм2 | Прокладка 1 км КЛ-10 кВ кабелем марки АПвП(г,2г,у,уг,у2г)-10 с площадью поперечного сечения токоведущей жилы 3х120 мм2 | Прокладка 1 км КЛ-10 кВ кабелем марки АПвП(г,2г,у,уг,у2г)-10 с площадью поперечного сечения токоведущей жилы 3х120 мм2 | Прокладка 1 км КЛ-10 кВ кабелем марки АПвП(г,2г,у,уг,у2г)-10 с площадью поперечного сечения токоведущей жилы 3х120 мм2 | Прокладка 1 км КЛ-10 кВ кабелем марки АПвП(г,2г,у,уг,у2г)-10 с площадью поперечного сечения токоведущей жилы 3х120 мм2 | Прокладка 1 км КЛ-10 кВ кабелем марки АПвП(г,2г,у,уг,у2г)-10 с площадью поперечного сечения токоведущей жилы 3х120 мм2 | Прокладка 1 км КЛ-10 кВ кабелем марки АПвП(г,2г,у,уг,у2г)-10 с площадью поперечного сечения токоведущей жилы 3х120 мм2 | Прокладка 1 км КЛ-10 кВ кабелем марки АПвП(г,2г,у,уг,у2г)-10 с площадью поперечного сечения токоведущей жилы 3х120 мм2 | Прокладка 1 км КЛ-10 кВ кабелем марки АПвП(г,2г,у,уг,у2г)-10 с площадью поперечного сечения токоведущей жилы 3х120 мм2 | Прокладка 1 км КЛ-10 кВ кабелем марки АПвП(г,2г,у,уг,у2г)-10 с площадью поперечного сечения токоведущей жилы 3х120 мм2 | Прокладка 1 км КЛ-10 кВ кабелем марки АПвП(г,2г,у,уг,у2г)-10 с площадью поперечного сечения токоведущей жилы 3х120 мм2 | Прокладка 1 км КЛ-10 кВ кабелем марки АПвП(г,2г,у,уг,у2г)-10 с площадью поперечного сечения токоведущей жилы 3х120 мм2 | Прокладка 1 км КЛ-10 кВ кабелем марки АПвП(г,2г,у,уг,у2г)-10 с площадью поперечного сечения токоведущей жилы 3х120 мм2 | Прокладка 1 км КЛ-10 кВ кабелем марки АПвП(г,2г,у,уг,у2г)-10 с площадью поперечного сечения токоведущей жилы 3х120 мм2 | Прокладка 1 км КЛ-10 кВ кабелем марки АПвП(г,2г,у,уг,у2г)-10 с площадью поперечного сечения токоведущей жилы 3х120 мм2 | Прокладка 1 км КЛ-10 кВ кабелем марки АПвП(г,2г,у,уг,у2г)-10 с площадью поперечного сечения токоведущей жилы 3х120 мм2 | Прокладка 1 км КЛ-10 кВ кабелем марки АПвП(г,2г,у,уг,у2г)-10 с площадью поперечного сечения токоведущей жилы 3х120 мм2 | Прокладка 1 км КЛ-10 кВ кабелем марки АПвП(г,2г,у,уг,у2г)-10 с площадью поперечного сечения токоведущей жилы 3х120 мм2 | Прокладка 1 км КЛ-10 кВ кабелем марки АПвП(г,2г,у,уг,у2г)-10 с площадью поперечного сечения токоведущей жилы 3х120 мм2 | Прокладка 1 км КЛ-10 кВ кабелем марки АПвП(г,2г,у,уг,у2г)-10 с площадью поперечного сечения токоведущей жилы 3х120 мм2 | Прокладка 1 км КЛ-10 кВ кабелем марки АПвП(г,2г,у,уг,у2г)-10 с площадью поперечного сечения токоведущей жилы 3х120 мм2 | рублей/км |  |  | 581816 | -
| Прокладка 1 км КЛ-10 кВ кабелем марки АПвП(г,2г,у,уг,у2г)-10 с площадью поперечного сечения токоведущей жилы 3х120 мм2 (в населенном пункте) | Прокладка 1 км КЛ-10 кВ кабелем марки АПвП(г,2г,у,уг,у2г)-10 с площадью поперечного сечения токоведущей жилы 3х120 мм2 (в населенном пункте) | Прокладка 1 км КЛ-10 кВ кабелем марки АПвП(г,2г,у,уг,у2г)-10 с площадью поперечного сечения токоведущей жилы 3х120 мм2 (в населенном пункте) | Прокладка 1 км КЛ-10 кВ кабелем марки АПвП(г,2г,у,уг,у2г)-10 с площадью поперечного сечения токоведущей жилы 3х120 мм2 (в населенном пункте) | Прокладка 1 км КЛ-10 кВ кабелем марки АПвП(г,2г,у,уг,у2г)-10 с площадью поперечного сечения токоведущей жилы 3х120 мм2 (в населенном пункте) | Прокладка 1 км КЛ-10 кВ кабелем марки АПвП(г,2г,у,уг,у2г)-10 с площадью поперечного сечения токоведущей жилы 3х120 мм2 (в населенном пункте) | Прокладка 1 км КЛ-10 кВ кабелем марки АПвП(г,2г,у,уг,у2г)-10 с площадью поперечного сечения токоведущей жилы 3х120 мм2 (в населенном пункте) | Прокладка 1 км КЛ-10 кВ кабелем марки АПвП(г,2г,у,уг,у2г)-10 с площадью поперечного сечения токоведущей жилы 3х120 мм2 (в населенном пункте) | Прокладка 1 км КЛ-10 кВ кабелем марки АПвП(г,2г,у,уг,у2г)-10 с площадью поперечного сечения токоведущей жилы 3х120 мм2 (в населенном пункте) | Прокладка 1 км КЛ-10 кВ кабелем марки АПвП(г,2г,у,уг,у2г)-10 с площадью поперечного сечения токоведущей жилы 3х120 мм2 (в населенном пункте) | Прокладка 1 км КЛ-10 кВ кабелем марки АПвП(г,2г,у,уг,у2г)-10 с площадью поперечного сечения токоведущей жилы 3х120 мм2 (в населенном пункте) | Прокладка 1 км КЛ-10 кВ кабелем марки АПвП(г,2г,у,уг,у2г)-10 с площадью поперечного сечения токоведущей жилы 3х120 мм2 (в населенном пункте) | Прокладка 1 км КЛ-10 кВ кабелем марки АПвП(г,2г,у,уг,у2г)-10 с площадью поперечного сечения токоведущей жилы 3х120 мм2 (в населенном пункте) | Прокладка 1 км КЛ-10 кВ кабелем марки АПвП(г,2г,у,уг,у2г)-10 с площадью поперечного сечения токоведущей жилы 3х120 мм2 (в населенном пункте) | Прокладка 1 км КЛ-10 кВ кабелем марки АПвП(г,2г,у,уг,у2г)-10 с площадью поперечного сечения токоведущей жилы 3х120 мм2 (в населенном пункте) | Прокладка 1 км КЛ-10 кВ кабелем марки АПвП(г,2г,у,уг,у2г)-10 с площадью поперечного сечения токоведущей жилы 3х120 мм2 (в населенном пункте) | Прокладка 1 км КЛ-10 кВ кабелем марки АПвП(г,2г,у,уг,у2г)-10 с площадью поперечного сечения токоведущей жилы 3х120 мм2 (в населенном пункте) | Прокладка 1 км КЛ-10 кВ кабелем марки АПвП(г,2г,у,уг,у2г)-10 с площадью поперечного сечения токоведущей жилы 3х120 мм2 (в населенном пункте) | Прокладка 1 км КЛ-10 кВ кабелем марки АПвП(г,2г,у,уг,у2г)-10 с площадью поперечного сечения токоведущей жилы 3х120 мм2 (в населенном пункте) | Прокладка 1 км КЛ-10 кВ кабелем марки АПвП(г,2г,у,уг,у2г)-10 с площадью поперечного сечения токоведущей жилы 3х120 мм2 (в населенном пункте) | Прокладка 1 км КЛ-10 кВ кабелем марки АПвП(г,2г,у,уг,у2г)-10 с площадью поперечного сечения токоведущей жилы 3х120 мм2 (в населенном пункте) | Прокладка 1 км КЛ-10 кВ кабелем марки АПвП(г,2г,у,уг,у2г)-10 с площадью поперечного сечения токоведущей жилы 3х120 мм2 (в населенном пункте) | Прокладка 1 км КЛ-10 кВ кабелем марки АПвП(г,2г,у,уг,у2г)-10 с площадью поперечного сечения токоведущей жилы 3х120 мм2 (в населенном пункте) | Прокладка 1 км КЛ-10 кВ кабелем марки АПвП(г,2г,у,уг,у2г)-10 с площадью поперечного сечения токоведущей жилы 3х120 мм2 (в населенном пункте) | Прокладка 1 км КЛ-10 кВ кабелем марки АПвП(г,2г,у,уг,у2г)-10 с площадью поперечного сечения токоведущей жилы 3х120 мм2 (в населенном пункте) | Прокладка 1 км КЛ-10 кВ кабелем марки АПвП(г,2г,у,уг,у2г)-10 с площадью поперечного сечения токоведущей жилы 3х120 мм2 (в населенном пункте) | Прокладка 1 км КЛ-10 кВ кабелем марки АПвП(г,2г,у,уг,у2г)-10 с площадью поперечного сечения токоведущей жилы 3х120 мм2 (в населенном пункте) | Прокладка 1 км КЛ-10 кВ кабелем марки АПвП(г,2г,у,уг,у2г)-10 с площадью поперечного сечения токоведущей жилы 3х120 мм2 (в населенном пункте) | Прокладка 1 км КЛ-10 кВ кабелем марки АПвП(г,2г,у,уг,у2г)-10 с площадью поперечного сечения токоведущей жилы 3х120 мм2 (в населенном пункте) | Прокладка 1 км КЛ-10 кВ кабелем марки АПвП(г,2г,у,уг,у2г)-10 с площадью поперечного сечения токоведущей жилы 3х120 мм2 (в населенном пункте) | Прокладка 1 км КЛ-10 кВ кабелем марки АПвП(г,2г,у,уг,у2г)-10 с площадью поперечного сечения токоведущей жилы 3х120 мм2 (в населенном пункте) | Прокладка 1 км КЛ-10 кВ кабелем марки АПвП(г,2г,у,уг,у2г)-10 с площадью поперечного сечения токоведущей жилы 3х120 мм2 (в населенном пункте) | Прокладка 1 км КЛ-10 кВ кабелем марки АПвП(г,2г,у,уг,у2г)-10 с площадью поперечного сечения токоведущей жилы 3х120 мм2 (в населенном пункте) | Прокладка 1 км КЛ-10 кВ кабелем марки АПвП(г,2г,у,уг,у2г)-10 с площадью поперечного сечения токоведущей жилы 3х120 мм2 (в населенном пункте) | Прокладка 1 км КЛ-10 кВ кабелем марки АПвП(г,2г,у,уг,у2г)-10 с площадью поперечного сечения токоведущей жилы 3х120 мм2 (в населенном пункте) | Прокладка 1 км КЛ-10 кВ кабелем марки АПвП(г,2г,у,уг,у2г)-10 с площадью поперечного сечения токоведущей жилы 3х120 мм2 (в населенном пункте) | Прокладка 1 км КЛ-10 кВ кабелем марки АПвП(г,2г,у,уг,у2г)-10 с площадью поперечного сечения токоведущей жилы 3х120 мм2 (в населенном пункте) | Прокладка 1 км КЛ-10 кВ кабелем марки АПвП(г,2г,у,уг,у2г)-10 с площадью поперечного сечения токоведущей жилы 3х120 мм2 (в населенном пункте) | Прокладка 1 км КЛ-10 кВ кабелем марки АПвП(г,2г,у,уг,у2г)-10 с площадью поперечного сечения токоведущей жилы 3х120 мм2 (в населенном пункте) | Прокладка 1 км КЛ-10 кВ кабелем марки АПвП(г,2г,у,уг,у2г)-10 с площадью поперечного сечения токоведущей жилы 3х120 мм2 (в населенном пункте) | Прокладка 1 км КЛ-10 кВ кабелем марки АПвП(г,2г,у,уг,у2г)-10 с площадью поперечного сечения токоведущей жилы 3х120 мм2 (в населенном пункте) | Прокладка 1 км КЛ-10 кВ кабелем марки АПвП(г,2г,у,уг,у2г)-10 с площадью поперечного сечения токоведущей жилы 3х120 мм2 (в населенном пункте) | Прокладка 1 км КЛ-10 кВ кабелем марки АПвП(г,2г,у,уг,у2г)-10 с площадью поперечного сечения токоведущей жилы 3х120 мм2 (в населенном пункте) | Прокладка 1 км КЛ-10 кВ кабелем марки АПвП(г,2г,у,уг,у2г)-10 с площадью поперечного сечения токоведущей жилы 3х120 мм2 (в населенном пункте) | Прокладка 1 км КЛ-10 кВ кабелем марки АПвП(г,2г,у,уг,у2г)-10 с площадью поперечного сечения токоведущей жилы 3х120 мм2 (в населенном пункте) | рублей/км |  |  | 642869 | -
| Прокладка 1 км КЛ-10 кВ кабелем марки АПвП(г,2г,у,уг,у2г)-10 с площадью поперечного сечения токоведущей жилы 3(1х150) мм2 | Прокладка 1 км КЛ-10 кВ кабелем марки АПвП(г,2г,у,уг,у2г)-10 с площадью поперечного сечения токоведущей жилы 3(1х150) мм2 | Прокладка 1 км КЛ-10 кВ кабелем марки АПвП(г,2г,у,уг,у2г)-10 с площадью поперечного сечения токоведущей жилы 3(1х150) мм2 | Прокладка 1 км КЛ-10 кВ кабелем марки АПвП(г,2г,у,уг,у2г)-10 с площадью поперечного сечения токоведущей жилы 3(1х150) мм2 | Прокладка 1 км КЛ-10 кВ кабелем марки АПвП(г,2г,у,уг,у2г)-10 с площадью поперечного сечения токоведущей жилы 3(1х150) мм2 | Прокладка 1 км КЛ-10 кВ кабелем марки АПвП(г,2г,у,уг,у2г)-10 с площадью поперечного сечения токоведущей жилы 3(1х150) мм2 | Прокладка 1 км КЛ-10 кВ кабелем марки АПвП(г,2г,у,уг,у2г)-10 с площадью поперечного сечения токоведущей жилы 3(1х150) мм2 | Прокладка 1 км КЛ-10 кВ кабелем марки АПвП(г,2г,у,уг,у2г)-10 с площадью поперечного сечения токоведущей жилы 3(1х150) мм2 | Прокладка 1 км КЛ-10 кВ кабелем марки АПвП(г,2г,у,уг,у2г)-10 с площадью поперечного сечения токоведущей жилы 3(1х150) мм2 | Прокладка 1 км КЛ-10 кВ кабелем марки АПвП(г,2г,у,уг,у2г)-10 с площадью поперечного сечения токоведущей жилы 3(1х150) мм2 | Прокладка 1 км КЛ-10 кВ кабелем марки АПвП(г,2г,у,уг,у2г)-10 с площадью поперечного сечения токоведущей жилы 3(1х150) мм2 | Прокладка 1 км КЛ-10 кВ кабелем марки АПвП(г,2г,у,уг,у2г)-10 с площадью поперечного сечения токоведущей жилы 3(1х150) мм2 | Прокладка 1 км КЛ-10 кВ кабелем марки АПвП(г,2г,у,уг,у2г)-10 с площадью поперечного сечения токоведущей жилы 3(1х150) мм2 | Прокладка 1 км КЛ-10 кВ кабелем марки АПвП(г,2г,у,уг,у2г)-10 с площадью поперечного сечения токоведущей жилы 3(1х150) мм2 | Прокладка 1 км КЛ-10 кВ кабелем марки АПвП(г,2г,у,уг,у2г)-10 с площадью поперечного сечения токоведущей жилы 3(1х150) мм2 | Прокладка 1 км КЛ-10 кВ кабелем марки АПвП(г,2г,у,уг,у2г)-10 с площадью поперечного сечения токоведущей жилы 3(1х150) мм2 | Прокладка 1 км КЛ-10 кВ кабелем марки АПвП(г,2г,у,уг,у2г)-10 с площадью поперечного сечения токоведущей жилы 3(1х150) мм2 | Прокладка 1 км КЛ-10 кВ кабелем марки АПвП(г,2г,у,уг,у2г)-10 с площадью поперечного сечения токоведущей жилы 3(1х150) мм2 | Прокладка 1 км КЛ-10 кВ кабелем марки АПвП(г,2г,у,уг,у2г)-10 с площадью поперечного сечения токоведущей жилы 3(1х150) мм2 | Прокладка 1 км КЛ-10 кВ кабелем марки АПвП(г,2г,у,уг,у2г)-10 с площадью поперечного сечения токоведущей жилы 3(1х150) мм2 | Прокладка 1 км КЛ-10 кВ кабелем марки АПвП(г,2г,у,уг,у2г)-10 с площадью поперечного сечения токоведущей жилы 3(1х150) мм2 | Прокладка 1 км КЛ-10 кВ кабелем марки АПвП(г,2г,у,уг,у2г)-10 с площадью поперечного сечения токоведущей жилы 3(1х150) мм2 | Прокладка 1 км КЛ-10 кВ кабелем марки АПвП(г,2г,у,уг,у2г)-10 с площадью поперечного сечения токоведущей жилы 3(1х150) мм2 | Прокладка 1 км КЛ-10 кВ кабелем марки АПвП(г,2г,у,уг,у2г)-10 с площадью поперечного сечения токоведущей жилы 3(1х150) мм2 | Прокладка 1 км КЛ-10 кВ кабелем марки АПвП(г,2г,у,уг,у2г)-10 с площадью поперечного сечения токоведущей жилы 3(1х150) мм2 | Прокладка 1 км КЛ-10 кВ кабелем марки АПвП(г,2г,у,уг,у2г)-10 с площадью поперечного сечения токоведущей жилы 3(1х150) мм2 | Прокладка 1 км КЛ-10 кВ кабелем марки АПвП(г,2г,у,уг,у2г)-10 с площадью поперечного сечения токоведущей жилы 3(1х150) мм2 | Прокладка 1 км КЛ-10 кВ кабелем марки АПвП(г,2г,у,уг,у2г)-10 с площадью поперечного сечения токоведущей жилы 3(1х150) мм2 | Прокладка 1 км КЛ-10 кВ кабелем марки АПвП(г,2г,у,уг,у2г)-10 с площадью поперечного сечения токоведущей жилы 3(1х150) мм2 | Прокладка 1 км КЛ-10 кВ кабелем марки АПвП(г,2г,у,уг,у2г)-10 с площадью поперечного сечения токоведущей жилы 3(1х150) мм2 | Прокладка 1 км КЛ-10 кВ кабелем марки АПвП(г,2г,у,уг,у2г)-10 с площадью поперечного сечения токоведущей жилы 3(1х150) мм2 | Прокладка 1 км КЛ-10 кВ кабелем марки АПвП(г,2г,у,уг,у2г)-10 с площадью поперечного сечения токоведущей жилы 3(1х150) мм2 | Прокладка 1 км КЛ-10 кВ кабелем марки АПвП(г,2г,у,уг,у2г)-10 с площадью поперечного сечения токоведущей жилы 3(1х150) мм2 | Прокладка 1 км КЛ-10 кВ кабелем марки АПвП(г,2г,у,уг,у2г)-10 с площадью поперечного сечения токоведущей жилы 3(1х150) мм2 | Прокладка 1 км КЛ-10 кВ кабелем марки АПвП(г,2г,у,уг,у2г)-10 с площадью поперечного сечения токоведущей жилы 3(1х150) мм2 | Прокладка 1 км КЛ-10 кВ кабелем марки АПвП(г,2г,у,уг,у2г)-10 с площадью поперечного сечения токоведущей жилы 3(1х150) мм2 | Прокладка 1 км КЛ-10 кВ кабелем марки АПвП(г,2г,у,уг,у2г)-10 с площадью поперечного сечения токоведущей жилы 3(1х150) мм2 | Прокладка 1 км КЛ-10 кВ кабелем марки АПвП(г,2г,у,уг,у2г)-10 с площадью поперечного сечения токоведущей жилы 3(1х150) мм2 | Прокладка 1 км КЛ-10 кВ кабелем марки АПвП(г,2г,у,уг,у2г)-10 с площадью поперечного сечения токоведущей жилы 3(1х150) мм2 | Прокладка 1 км КЛ-10 кВ кабелем марки АПвП(г,2г,у,уг,у2г)-10 с площадью поперечного сечения токоведущей жилы 3(1х150) мм2 | Прокладка 1 км КЛ-10 кВ кабелем марки АПвП(г,2г,у,уг,у2г)-10 с площадью поперечного сечения токоведущей жилы 3(1х150) мм2 | Прокладка 1 км КЛ-10 кВ кабелем марки АПвП(г,2г,у,уг,у2г)-10 с площадью поперечного сечения токоведущей жилы 3(1х150) мм2 | Прокладка 1 км КЛ-10 кВ кабелем марки АПвП(г,2г,у,уг,у2г)-10 с площадью поперечного сечения токоведущей жилы 3(1х150) мм2 | Прокладка 1 км КЛ-10 кВ кабелем марки АПвП(г,2г,у,уг,у2г)-10 с площадью поперечного сечения токоведущей жилы 3(1х150) мм2 | Прокладка 1 км КЛ-10 кВ кабелем марки АПвП(г,2г,у,уг,у2г)-10 с площадью поперечного сечения токоведущей жилы 3(1х150) мм2 | рублей/км |  |  | 662798 | -
| Прокладка 1 км КЛ-10 кВ кабелем марки АПвП(г,2г,у,уг,у2г)-10 с площадью поперечного сечения токоведущей жилы 3(1х150) мм2 (в населенном пункте) | Прокладка 1 км КЛ-10 кВ кабелем марки АПвП(г,2г,у,уг,у2г)-10 с площадью поперечного сечения токоведущей жилы 3(1х150) мм2 (в населенном пункте) | Прокладка 1 км КЛ-10 кВ кабелем марки АПвП(г,2г,у,уг,у2г)-10 с площадью поперечного сечения токоведущей жилы 3(1х150) мм2 (в населенном пункте) | Прокладка 1 км КЛ-10 кВ кабелем марки АПвП(г,2г,у,уг,у2г)-10 с площадью поперечного сечения токоведущей жилы 3(1х150) мм2 (в населенном пункте) | Прокладка 1 км КЛ-10 кВ кабелем марки АПвП(г,2г,у,уг,у2г)-10 с площадью поперечного сечения токоведущей жилы 3(1х150) мм2 (в населенном пункте) | Прокладка 1 км КЛ-10 кВ кабелем марки АПвП(г,2г,у,уг,у2г)-10 с площадью поперечного сечения токоведущей жилы 3(1х150) мм2 (в населенном пункте) | Прокладка 1 км КЛ-10 кВ кабелем марки АПвП(г,2г,у,уг,у2г)-10 с площадью поперечного сечения токоведущей жилы 3(1х150) мм2 (в населенном пункте) | Прокладка 1 км КЛ-10 кВ кабелем марки АПвП(г,2г,у,уг,у2г)-10 с площадью поперечного сечения токоведущей жилы 3(1х150) мм2 (в населенном пункте) | Прокладка 1 км КЛ-10 кВ кабелем марки АПвП(г,2г,у,уг,у2г)-10 с площадью поперечного сечения токоведущей жилы 3(1х150) мм2 (в населенном пункте) | Прокладка 1 км КЛ-10 кВ кабелем марки АПвП(г,2г,у,уг,у2г)-10 с площадью поперечного сечения токоведущей жилы 3(1х150) мм2 (в населенном пункте) | Прокладка 1 км КЛ-10 кВ кабелем марки АПвП(г,2г,у,уг,у2г)-10 с площадью поперечного сечения токоведущей жилы 3(1х150) мм2 (в населенном пункте) | Прокладка 1 км КЛ-10 кВ кабелем марки АПвП(г,2г,у,уг,у2г)-10 с площадью поперечного сечения токоведущей жилы 3(1х150) мм2 (в населенном пункте) | Прокладка 1 км КЛ-10 кВ кабелем марки АПвП(г,2г,у,уг,у2г)-10 с площадью поперечного сечения токоведущей жилы 3(1х150) мм2 (в населенном пункте) | Прокладка 1 км КЛ-10 кВ кабелем марки АПвП(г,2г,у,уг,у2г)-10 с площадью поперечного сечения токоведущей жилы 3(1х150) мм2 (в населенном пункте) | Прокладка 1 км КЛ-10 кВ кабелем марки АПвП(г,2г,у,уг,у2г)-10 с площадью поперечного сечения токоведущей жилы 3(1х150) мм2 (в населенном пункте) | Прокладка 1 км КЛ-10 кВ кабелем марки АПвП(г,2г,у,уг,у2г)-10 с площадью поперечного сечения токоведущей жилы 3(1х150) мм2 (в населенном пункте) | Прокладка 1 км КЛ-10 кВ кабелем марки АПвП(г,2г,у,уг,у2г)-10 с площадью поперечного сечения токоведущей жилы 3(1х150) мм2 (в населенном пункте) | Прокладка 1 км КЛ-10 кВ кабелем марки АПвП(г,2г,у,уг,у2г)-10 с площадью поперечного сечения токоведущей жилы 3(1х150) мм2 (в населенном пункте) | Прокладка 1 км КЛ-10 кВ кабелем марки АПвП(г,2г,у,уг,у2г)-10 с площадью поперечного сечения токоведущей жилы 3(1х150) мм2 (в населенном пункте) | Прокладка 1 км КЛ-10 кВ кабелем марки АПвП(г,2г,у,уг,у2г)-10 с площадью поперечного сечения токоведущей жилы 3(1х150) мм2 (в населенном пункте) | Прокладка 1 км КЛ-10 кВ кабелем марки АПвП(г,2г,у,уг,у2г)-10 с площадью поперечного сечения токоведущей жилы 3(1х150) мм2 (в населенном пункте) | Прокладка 1 км КЛ-10 кВ кабелем марки АПвП(г,2г,у,уг,у2г)-10 с площадью поперечного сечения токоведущей жилы 3(1х150) мм2 (в населенном пункте) | Прокладка 1 км КЛ-10 кВ кабелем марки АПвП(г,2г,у,уг,у2г)-10 с площадью поперечного сечения токоведущей жилы 3(1х150) мм2 (в населенном пункте) | Прокладка 1 км КЛ-10 кВ кабелем марки АПвП(г,2г,у,уг,у2г)-10 с площадью поперечного сечения токоведущей жилы 3(1х150) мм2 (в населенном пункте) | Прокладка 1 км КЛ-10 кВ кабелем марки АПвП(г,2г,у,уг,у2г)-10 с площадью поперечного сечения токоведущей жилы 3(1х150) мм2 (в населенном пункте) | Прокладка 1 км КЛ-10 кВ кабелем марки АПвП(г,2г,у,уг,у2г)-10 с площадью поперечного сечения токоведущей жилы 3(1х150) мм2 (в населенном пункте) | Прокладка 1 км КЛ-10 кВ кабелем марки АПвП(г,2г,у,уг,у2г)-10 с площадью поперечного сечения токоведущей жилы 3(1х150) мм2 (в населенном пункте) | Прокладка 1 км КЛ-10 кВ кабелем марки АПвП(г,2г,у,уг,у2г)-10 с площадью поперечного сечения токоведущей жилы 3(1х150) мм2 (в населенном пункте) | Прокладка 1 км КЛ-10 кВ кабелем марки АПвП(г,2г,у,уг,у2г)-10 с площадью поперечного сечения токоведущей жилы 3(1х150) мм2 (в населенном пункте) | Прокладка 1 км КЛ-10 кВ кабелем марки АПвП(г,2г,у,уг,у2г)-10 с площадью поперечного сечения токоведущей жилы 3(1х150) мм2 (в населенном пункте) | Прокладка 1 км КЛ-10 кВ кабелем марки АПвП(г,2г,у,уг,у2г)-10 с площадью поперечного сечения токоведущей жилы 3(1х150) мм2 (в населенном пункте) | Прокладка 1 км КЛ-10 кВ кабелем марки АПвП(г,2г,у,уг,у2г)-10 с площадью поперечного сечения токоведущей жилы 3(1х150) мм2 (в населенном пункте) | Прокладка 1 км КЛ-10 кВ кабелем марки АПвП(г,2г,у,уг,у2г)-10 с площадью поперечного сечения токоведущей жилы 3(1х150) мм2 (в населенном пункте) | Прокладка 1 км КЛ-10 кВ кабелем марки АПвП(г,2г,у,уг,у2г)-10 с площадью поперечного сечения токоведущей жилы 3(1х150) мм2 (в населенном пункте) | Прокладка 1 км КЛ-10 кВ кабелем марки АПвП(г,2г,у,уг,у2г)-10 с площадью поперечного сечения токоведущей жилы 3(1х150) мм2 (в населенном пункте) | Прокладка 1 км КЛ-10 кВ кабелем марки АПвП(г,2г,у,уг,у2г)-10 с площадью поперечного сечения токоведущей жилы 3(1х150) мм2 (в населенном пункте) | Прокладка 1 км КЛ-10 кВ кабелем марки АПвП(г,2г,у,уг,у2г)-10 с площадью поперечного сечения токоведущей жилы 3(1х150) мм2 (в населенном пункте) | Прокладка 1 км КЛ-10 кВ кабелем марки АПвП(г,2г,у,уг,у2г)-10 с площадью поперечного сечения токоведущей жилы 3(1х150) мм2 (в населенном пункте) | Прокладка 1 км КЛ-10 кВ кабелем марки АПвП(г,2г,у,уг,у2г)-10 с площадью поперечного сечения токоведущей жилы 3(1х150) мм2 (в населенном пункте) | Прокладка 1 км КЛ-10 кВ кабелем марки АПвП(г,2г,у,уг,у2г)-10 с площадью поперечного сечения токоведущей жилы 3(1х150) мм2 (в населенном пункте) | Прокладка 1 км КЛ-10 кВ кабелем марки АПвП(г,2г,у,уг,у2г)-10 с площадью поперечного сечения токоведущей жилы 3(1х150) мм2 (в населенном пункте) | Прокладка 1 км КЛ-10 кВ кабелем марки АПвП(г,2г,у,уг,у2г)-10 с площадью поперечного сечения токоведущей жилы 3(1х150) мм2 (в населенном пункте) | Прокладка 1 км КЛ-10 кВ кабелем марки АПвП(г,2г,у,уг,у2г)-10 с площадью поперечного сечения токоведущей жилы 3(1х150) мм2 (в населенном пункте) | Прокладка 1 км КЛ-10 кВ кабелем марки АПвП(г,2г,у,уг,у2г)-10 с площадью поперечного сечения токоведущей жилы 3(1х150) мм2 (в населенном пункте) | Прокладка 1 км КЛ-10 кВ кабелем марки АПвП(г,2г,у,уг,у2г)-10 с площадью поперечного сечения токоведущей жилы 3(1х150) мм2 (в населенном пункте) | рублей/км |  |  | 734640 | -
| Прокладка 1 км КЛ-10 кВ кабелем марки АПвП(г,2г,у,уг,у2г)-10 с площадью поперечного сечения токоведущей жилы от 3х(1х185) мм2 до 3х(1х240) мм2 | Прокладка 1 км КЛ-10 кВ кабелем марки АПвП(г,2г,у,уг,у2г)-10 с площадью поперечного сечения токоведущей жилы от 3х(1х185) мм2 до 3х(1х240) мм2 | Прокладка 1 км КЛ-10 кВ кабелем марки АПвП(г,2г,у,уг,у2г)-10 с площадью поперечного сечения токоведущей жилы от 3х(1х185) мм2 до 3х(1х240) мм2 | Прокладка 1 км КЛ-10 кВ кабелем марки АПвП(г,2г,у,уг,у2г)-10 с площадью поперечного сечения токоведущей жилы от 3х(1х185) мм2 до 3х(1х240) мм2 | Прокладка 1 км КЛ-10 кВ кабелем марки АПвП(г,2г,у,уг,у2г)-10 с площадью поперечного сечения токоведущей жилы от 3х(1х185) мм2 до 3х(1х240) мм2 | Прокладка 1 км КЛ-10 кВ кабелем марки АПвП(г,2г,у,уг,у2г)-10 с площадью поперечного сечения токоведущей жилы от 3х(1х185) мм2 до 3х(1х240) мм2 | Прокладка 1 км КЛ-10 кВ кабелем марки АПвП(г,2г,у,уг,у2г)-10 с площадью поперечного сечения токоведущей жилы от 3х(1х185) мм2 до 3х(1х240) мм2 | Прокладка 1 км КЛ-10 кВ кабелем марки АПвП(г,2г,у,уг,у2г)-10 с площадью поперечного сечения токоведущей жилы от 3х(1х185) мм2 до 3х(1х240) мм2 | Прокладка 1 км КЛ-10 кВ кабелем марки АПвП(г,2г,у,уг,у2г)-10 с площадью поперечного сечения токоведущей жилы от 3х(1х185) мм2 до 3х(1х240) мм2 | Прокладка 1 км КЛ-10 кВ кабелем марки АПвП(г,2г,у,уг,у2г)-10 с площадью поперечного сечения токоведущей жилы от 3х(1х185) мм2 до 3х(1х240) мм2 | Прокладка 1 км КЛ-10 кВ кабелем марки АПвП(г,2г,у,уг,у2г)-10 с площадью поперечного сечения токоведущей жилы от 3х(1х185) мм2 до 3х(1х240) мм2 | Прокладка 1 км КЛ-10 кВ кабелем марки АПвП(г,2г,у,уг,у2г)-10 с площадью поперечного сечения токоведущей жилы от 3х(1х185) мм2 до 3х(1х240) мм2 | Прокладка 1 км КЛ-10 кВ кабелем марки АПвП(г,2г,у,уг,у2г)-10 с площадью поперечного сечения токоведущей жилы от 3х(1х185) мм2 до 3х(1х240) мм2 | Прокладка 1 км КЛ-10 кВ кабелем марки АПвП(г,2г,у,уг,у2г)-10 с площадью поперечного сечения токоведущей жилы от 3х(1х185) мм2 до 3х(1х240) мм2 | Прокладка 1 км КЛ-10 кВ кабелем марки АПвП(г,2г,у,уг,у2г)-10 с площадью поперечного сечения токоведущей жилы от 3х(1х185) мм2 до 3х(1х240) мм2 | Прокладка 1 км КЛ-10 кВ кабелем марки АПвП(г,2г,у,уг,у2г)-10 с площадью поперечного сечения токоведущей жилы от 3х(1х185) мм2 до 3х(1х240) мм2 | Прокладка 1 км КЛ-10 кВ кабелем марки АПвП(г,2г,у,уг,у2г)-10 с площадью поперечного сечения токоведущей жилы от 3х(1х185) мм2 до 3х(1х240) мм2 | Прокладка 1 км КЛ-10 кВ кабелем марки АПвП(г,2г,у,уг,у2г)-10 с площадью поперечного сечения токоведущей жилы от 3х(1х185) мм2 до 3х(1х240) мм2 | Прокладка 1 км КЛ-10 кВ кабелем марки АПвП(г,2г,у,уг,у2г)-10 с площадью поперечного сечения токоведущей жилы от 3х(1х185) мм2 до 3х(1х240) мм2 | Прокладка 1 км КЛ-10 кВ кабелем марки АПвП(г,2г,у,уг,у2г)-10 с площадью поперечного сечения токоведущей жилы от 3х(1х185) мм2 до 3х(1х240) мм2 | Прокладка 1 км КЛ-10 кВ кабелем марки АПвП(г,2г,у,уг,у2г)-10 с площадью поперечного сечения токоведущей жилы от 3х(1х185) мм2 до 3х(1х240) мм2 | Прокладка 1 км КЛ-10 кВ кабелем марки АПвП(г,2г,у,уг,у2г)-10 с площадью поперечного сечения токоведущей жилы от 3х(1х185) мм2 до 3х(1х240) мм2 | Прокладка 1 км КЛ-10 кВ кабелем марки АПвП(г,2г,у,уг,у2г)-10 с площадью поперечного сечения токоведущей жилы от 3х(1х185) мм2 до 3х(1х240) мм2 | Прокладка 1 км КЛ-10 кВ кабелем марки АПвП(г,2г,у,уг,у2г)-10 с площадью поперечного сечения токоведущей жилы от 3х(1х185) мм2 до 3х(1х240) мм2 | Прокладка 1 км КЛ-10 кВ кабелем марки АПвП(г,2г,у,уг,у2г)-10 с площадью поперечного сечения токоведущей жилы от 3х(1х185) мм2 до 3х(1х240) мм2 | Прокладка 1 км КЛ-10 кВ кабелем марки АПвП(г,2г,у,уг,у2г)-10 с площадью поперечного сечения токоведущей жилы от 3х(1х185) мм2 до 3х(1х240) мм2 | Прокладка 1 км КЛ-10 кВ кабелем марки АПвП(г,2г,у,уг,у2г)-10 с площадью поперечного сечения токоведущей жилы от 3х(1х185) мм2 до 3х(1х240) мм2 | Прокладка 1 км КЛ-10 кВ кабелем марки АПвП(г,2г,у,уг,у2г)-10 с площадью поперечного сечения токоведущей жилы от 3х(1х185) мм2 до 3х(1х240) мм2 | Прокладка 1 км КЛ-10 кВ кабелем марки АПвП(г,2г,у,уг,у2г)-10 с площадью поперечного сечения токоведущей жилы от 3х(1х185) мм2 до 3х(1х240) мм2 | Прокладка 1 км КЛ-10 кВ кабелем марки АПвП(г,2г,у,уг,у2г)-10 с площадью поперечного сечения токоведущей жилы от 3х(1х185) мм2 до 3х(1х240) мм2 | Прокладка 1 км КЛ-10 кВ кабелем марки АПвП(г,2г,у,уг,у2г)-10 с площадью поперечного сечения токоведущей жилы от 3х(1х185) мм2 до 3х(1х240) мм2 | Прокладка 1 км КЛ-10 кВ кабелем марки АПвП(г,2г,у,уг,у2г)-10 с площадью поперечного сечения токоведущей жилы от 3х(1х185) мм2 до 3х(1х240) мм2 | Прокладка 1 км КЛ-10 кВ кабелем марки АПвП(г,2г,у,уг,у2г)-10 с площадью поперечного сечения токоведущей жилы от 3х(1х185) мм2 до 3х(1х240) мм2 | Прокладка 1 км КЛ-10 кВ кабелем марки АПвП(г,2г,у,уг,у2г)-10 с площадью поперечного сечения токоведущей жилы от 3х(1х185) мм2 до 3х(1х240) мм2 | Прокладка 1 км КЛ-10 кВ кабелем марки АПвП(г,2г,у,уг,у2г)-10 с площадью поперечного сечения токоведущей жилы от 3х(1х185) мм2 до 3х(1х240) мм2 | Прокладка 1 км КЛ-10 кВ кабелем марки АПвП(г,2г,у,уг,у2г)-10 с площадью поперечного сечения токоведущей жилы от 3х(1х185) мм2 до 3х(1х240) мм2 | Прокладка 1 км КЛ-10 кВ кабелем марки АПвП(г,2г,у,уг,у2г)-10 с площадью поперечного сечения токоведущей жилы от 3х(1х185) мм2 до 3х(1х240) мм2 | Прокладка 1 км КЛ-10 кВ кабелем марки АПвП(г,2г,у,уг,у2г)-10 с площадью поперечного сечения токоведущей жилы от 3х(1х185) мм2 до 3х(1х240) мм2 | Прокладка 1 км КЛ-10 кВ кабелем марки АПвП(г,2г,у,уг,у2г)-10 с площадью поперечного сечения токоведущей жилы от 3х(1х185) мм2 до 3х(1х240) мм2 | Прокладка 1 км КЛ-10 кВ кабелем марки АПвП(г,2г,у,уг,у2г)-10 с площадью поперечного сечения токоведущей жилы от 3х(1х185) мм2 до 3х(1х240) мм2 | Прокладка 1 км КЛ-10 кВ кабелем марки АПвП(г,2г,у,уг,у2г)-10 с площадью поперечного сечения токоведущей жилы от 3х(1х185) мм2 до 3х(1х240) мм2 | Прокладка 1 км КЛ-10 кВ кабелем марки АПвП(г,2г,у,уг,у2г)-10 с площадью поперечного сечения токоведущей жилы от 3х(1х185) мм2 до 3х(1х240) мм2 | Прокладка 1 км КЛ-10 кВ кабелем марки АПвП(г,2г,у,уг,у2г)-10 с площадью поперечного сечения токоведущей жилы от 3х(1х185) мм2 до 3х(1х240) мм2 | Прокладка 1 км КЛ-10 кВ кабелем марки АПвП(г,2г,у,уг,у2г)-10 с площадью поперечного сечения токоведущей жилы от 3х(1х185) мм2 до 3х(1х240) мм2 | Прокладка 1 км КЛ-10 кВ кабелем марки АПвП(г,2г,у,уг,у2г)-10 с площадью поперечного сечения токоведущей жилы от 3х(1х185) мм2 до 3х(1х240) мм2 | рублей/км |  |  | 923294 | -
| Прокладка 1 км КЛ-10 кВ кабелем марки АПвП(г,2г,у,уг,у2г)-10 с площадью поперечного сечения токоведущей жилы от 3х(1х185) мм2 до 3х(1х240) мм2 (в населенном пункте) | Прокладка 1 км КЛ-10 кВ кабелем марки АПвП(г,2г,у,уг,у2г)-10 с площадью поперечного сечения токоведущей жилы от 3х(1х185) мм2 до 3х(1х240) мм2 (в населенном пункте) | Прокладка 1 км КЛ-10 кВ кабелем марки АПвП(г,2г,у,уг,у2г)-10 с площадью поперечного сечения токоведущей жилы от 3х(1х185) мм2 до 3х(1х240) мм2 (в населенном пункте) | Прокладка 1 км КЛ-10 кВ кабелем марки АПвП(г,2г,у,уг,у2г)-10 с площадью поперечного сечения токоведущей жилы от 3х(1х185) мм2 до 3х(1х240) мм2 (в населенном пункте) | Прокладка 1 км КЛ-10 кВ кабелем марки АПвП(г,2г,у,уг,у2г)-10 с площадью поперечного сечения токоведущей жилы от 3х(1х185) мм2 до 3х(1х240) мм2 (в населенном пункте) | Прокладка 1 км КЛ-10 кВ кабелем марки АПвП(г,2г,у,уг,у2г)-10 с площадью поперечного сечения токоведущей жилы от 3х(1х185) мм2 до 3х(1х240) мм2 (в населенном пункте) | Прокладка 1 км КЛ-10 кВ кабелем марки АПвП(г,2г,у,уг,у2г)-10 с площадью поперечного сечения токоведущей жилы от 3х(1х185) мм2 до 3х(1х240) мм2 (в населенном пункте) | Прокладка 1 км КЛ-10 кВ кабелем марки АПвП(г,2г,у,уг,у2г)-10 с площадью поперечного сечения токоведущей жилы от 3х(1х185) мм2 до 3х(1х240) мм2 (в населенном пункте) | Прокладка 1 км КЛ-10 кВ кабелем марки АПвП(г,2г,у,уг,у2г)-10 с площадью поперечного сечения токоведущей жилы от 3х(1х185) мм2 до 3х(1х240) мм2 (в населенном пункте) | Прокладка 1 км КЛ-10 кВ кабелем марки АПвП(г,2г,у,уг,у2г)-10 с площадью поперечного сечения токоведущей жилы от 3х(1х185) мм2 до 3х(1х240) мм2 (в населенном пункте) | Прокладка 1 км КЛ-10 кВ кабелем марки АПвП(г,2г,у,уг,у2г)-10 с площадью поперечного сечения токоведущей жилы от 3х(1х185) мм2 до 3х(1х240) мм2 (в населенном пункте) | Прокладка 1 км КЛ-10 кВ кабелем марки АПвП(г,2г,у,уг,у2г)-10 с площадью поперечного сечения токоведущей жилы от 3х(1х185) мм2 до 3х(1х240) мм2 (в населенном пункте) | Прокладка 1 км КЛ-10 кВ кабелем марки АПвП(г,2г,у,уг,у2г)-10 с площадью поперечного сечения токоведущей жилы от 3х(1х185) мм2 до 3х(1х240) мм2 (в населенном пункте) | Прокладка 1 км КЛ-10 кВ кабелем марки АПвП(г,2г,у,уг,у2г)-10 с площадью поперечного сечения токоведущей жилы от 3х(1х185) мм2 до 3х(1х240) мм2 (в населенном пункте) | Прокладка 1 км КЛ-10 кВ кабелем марки АПвП(г,2г,у,уг,у2г)-10 с площадью поперечного сечения токоведущей жилы от 3х(1х185) мм2 до 3х(1х240) мм2 (в населенном пункте) | Прокладка 1 км КЛ-10 кВ кабелем марки АПвП(г,2г,у,уг,у2г)-10 с площадью поперечного сечения токоведущей жилы от 3х(1х185) мм2 до 3х(1х240) мм2 (в населенном пункте) | Прокладка 1 км КЛ-10 кВ кабелем марки АПвП(г,2г,у,уг,у2г)-10 с площадью поперечного сечения токоведущей жилы от 3х(1х185) мм2 до 3х(1х240) мм2 (в населенном пункте) | Прокладка 1 км КЛ-10 кВ кабелем марки АПвП(г,2г,у,уг,у2г)-10 с площадью поперечного сечения токоведущей жилы от 3х(1х185) мм2 до 3х(1х240) мм2 (в населенном пункте) | Прокладка 1 км КЛ-10 кВ кабелем марки АПвП(г,2г,у,уг,у2г)-10 с площадью поперечного сечения токоведущей жилы от 3х(1х185) мм2 до 3х(1х240) мм2 (в населенном пункте) | Прокладка 1 км КЛ-10 кВ кабелем марки АПвП(г,2г,у,уг,у2г)-10 с площадью поперечного сечения токоведущей жилы от 3х(1х185) мм2 до 3х(1х240) мм2 (в населенном пункте) | Прокладка 1 км КЛ-10 кВ кабелем марки АПвП(г,2г,у,уг,у2г)-10 с площадью поперечного сечения токоведущей жилы от 3х(1х185) мм2 до 3х(1х240) мм2 (в населенном пункте) | Прокладка 1 км КЛ-10 кВ кабелем марки АПвП(г,2г,у,уг,у2г)-10 с площадью поперечного сечения токоведущей жилы от 3х(1х185) мм2 до 3х(1х240) мм2 (в населенном пункте) | Прокладка 1 км КЛ-10 кВ кабелем марки АПвП(г,2г,у,уг,у2г)-10 с площадью поперечного сечения токоведущей жилы от 3х(1х185) мм2 до 3х(1х240) мм2 (в населенном пункте) | Прокладка 1 км КЛ-10 кВ кабелем марки АПвП(г,2г,у,уг,у2г)-10 с площадью поперечного сечения токоведущей жилы от 3х(1х185) мм2 до 3х(1х240) мм2 (в населенном пункте) | Прокладка 1 км КЛ-10 кВ кабелем марки АПвП(г,2г,у,уг,у2г)-10 с площадью поперечного сечения токоведущей жилы от 3х(1х185) мм2 до 3х(1х240) мм2 (в населенном пункте) | Прокладка 1 км КЛ-10 кВ кабелем марки АПвП(г,2г,у,уг,у2г)-10 с площадью поперечного сечения токоведущей жилы от 3х(1х185) мм2 до 3х(1х240) мм2 (в населенном пункте) | Прокладка 1 км КЛ-10 кВ кабелем марки АПвП(г,2г,у,уг,у2г)-10 с площадью поперечного сечения токоведущей жилы от 3х(1х185) мм2 до 3х(1х240) мм2 (в населенном пункте) | Прокладка 1 км КЛ-10 кВ кабелем марки АПвП(г,2г,у,уг,у2г)-10 с площадью поперечного сечения токоведущей жилы от 3х(1х185) мм2 до 3х(1х240) мм2 (в населенном пункте) | Прокладка 1 км КЛ-10 кВ кабелем марки АПвП(г,2г,у,уг,у2г)-10 с площадью поперечного сечения токоведущей жилы от 3х(1х185) мм2 до 3х(1х240) мм2 (в населенном пункте) | Прокладка 1 км КЛ-10 кВ кабелем марки АПвП(г,2г,у,уг,у2г)-10 с площадью поперечного сечения токоведущей жилы от 3х(1х185) мм2 до 3х(1х240) мм2 (в населенном пункте) | Прокладка 1 км КЛ-10 кВ кабелем марки АПвП(г,2г,у,уг,у2г)-10 с площадью поперечного сечения токоведущей жилы от 3х(1х185) мм2 до 3х(1х240) мм2 (в населенном пункте) | Прокладка 1 км КЛ-10 кВ кабелем марки АПвП(г,2г,у,уг,у2г)-10 с площадью поперечного сечения токоведущей жилы от 3х(1х185) мм2 до 3х(1х240) мм2 (в населенном пункте) | Прокладка 1 км КЛ-10 кВ кабелем марки АПвП(г,2г,у,уг,у2г)-10 с площадью поперечного сечения токоведущей жилы от 3х(1х185) мм2 до 3х(1х240) мм2 (в населенном пункте) | Прокладка 1 км КЛ-10 кВ кабелем марки АПвП(г,2г,у,уг,у2г)-10 с площадью поперечного сечения токоведущей жилы от 3х(1х185) мм2 до 3х(1х240) мм2 (в населенном пункте) | Прокладка 1 км КЛ-10 кВ кабелем марки АПвП(г,2г,у,уг,у2г)-10 с площадью поперечного сечения токоведущей жилы от 3х(1х185) мм2 до 3х(1х240) мм2 (в населенном пункте) | Прокладка 1 км КЛ-10 кВ кабелем марки АПвП(г,2г,у,уг,у2г)-10 с площадью поперечного сечения токоведущей жилы от 3х(1х185) мм2 до 3х(1х240) мм2 (в населенном пункте) | Прокладка 1 км КЛ-10 кВ кабелем марки АПвП(г,2г,у,уг,у2г)-10 с площадью поперечного сечения токоведущей жилы от 3х(1х185) мм2 до 3х(1х240) мм2 (в населенном пункте) | Прокладка 1 км КЛ-10 кВ кабелем марки АПвП(г,2г,у,уг,у2г)-10 с площадью поперечного сечения токоведущей жилы от 3х(1х185) мм2 до 3х(1х240) мм2 (в населенном пункте) | Прокладка 1 км КЛ-10 кВ кабелем марки АПвП(г,2г,у,уг,у2г)-10 с площадью поперечного сечения токоведущей жилы от 3х(1х185) мм2 до 3х(1х240) мм2 (в населенном пункте) | Прокладка 1 км КЛ-10 кВ кабелем марки АПвП(г,2г,у,уг,у2г)-10 с площадью поперечного сечения токоведущей жилы от 3х(1х185) мм2 до 3х(1х240) мм2 (в населенном пункте) | Прокладка 1 км КЛ-10 кВ кабелем марки АПвП(г,2г,у,уг,у2г)-10 с площадью поперечного сечения токоведущей жилы от 3х(1х185) мм2 до 3х(1х240) мм2 (в населенном пункте) | Прокладка 1 км КЛ-10 кВ кабелем марки АПвП(г,2г,у,уг,у2г)-10 с площадью поперечного сечения токоведущей жилы от 3х(1х185) мм2 до 3х(1х240) мм2 (в населенном пункте) | Прокладка 1 км КЛ-10 кВ кабелем марки АПвП(г,2г,у,уг,у2г)-10 с площадью поперечного сечения токоведущей жилы от 3х(1х185) мм2 до 3х(1х240) мм2 (в населенном пункте) | Прокладка 1 км КЛ-10 кВ кабелем марки АПвП(г,2г,у,уг,у2г)-10 с площадью поперечного сечения токоведущей жилы от 3х(1х185) мм2 до 3х(1х240) мм2 (в населенном пункте) | Прокладка 1 км КЛ-10 кВ кабелем марки АПвП(г,2г,у,уг,у2г)-10 с площадью поперечного сечения токоведущей жилы от 3х(1х185) мм2 до 3х(1х240) мм2 (в населенном пункте) | рублей/км |  |  | 1051145 | -
| Прокладка 1 км КЛ-10 кВ кабелем марки АПвП(г,2г,у,уг,у2г)-10 с площадью поперечного сечения токоведущей жилы 3х(1х300) мм2 | Прокладка 1 км КЛ-10 кВ кабелем марки АПвП(г,2г,у,уг,у2г)-10 с площадью поперечного сечения токоведущей жилы 3х(1х300) мм2 | Прокладка 1 км КЛ-10 кВ кабелем марки АПвП(г,2г,у,уг,у2г)-10 с площадью поперечного сечения токоведущей жилы 3х(1х300) мм2 | Прокладка 1 км КЛ-10 кВ кабелем марки АПвП(г,2г,у,уг,у2г)-10 с площадью поперечного сечения токоведущей жилы 3х(1х300) мм2 | Прокладка 1 км КЛ-10 кВ кабелем марки АПвП(г,2г,у,уг,у2г)-10 с площадью поперечного сечения токоведущей жилы 3х(1х300) мм2 | Прокладка 1 км КЛ-10 кВ кабелем марки АПвП(г,2г,у,уг,у2г)-10 с площадью поперечного сечения токоведущей жилы 3х(1х300) мм2 | Прокладка 1 км КЛ-10 кВ кабелем марки АПвП(г,2г,у,уг,у2г)-10 с площадью поперечного сечения токоведущей жилы 3х(1х300) мм2 | Прокладка 1 км КЛ-10 кВ кабелем марки АПвП(г,2г,у,уг,у2г)-10 с площадью поперечного сечения токоведущей жилы 3х(1х300) мм2 | Прокладка 1 км КЛ-10 кВ кабелем марки АПвП(г,2г,у,уг,у2г)-10 с площадью поперечного сечения токоведущей жилы 3х(1х300) мм2 | Прокладка 1 км КЛ-10 кВ кабелем марки АПвП(г,2г,у,уг,у2г)-10 с площадью поперечного сечения токоведущей жилы 3х(1х300) мм2 | Прокладка 1 км КЛ-10 кВ кабелем марки АПвП(г,2г,у,уг,у2г)-10 с площадью поперечного сечения токоведущей жилы 3х(1х300) мм2 | Прокладка 1 км КЛ-10 кВ кабелем марки АПвП(г,2г,у,уг,у2г)-10 с площадью поперечного сечения токоведущей жилы 3х(1х300) мм2 | Прокладка 1 км КЛ-10 кВ кабелем марки АПвП(г,2г,у,уг,у2г)-10 с площадью поперечного сечения токоведущей жилы 3х(1х300) мм2 | Прокладка 1 км КЛ-10 кВ кабелем марки АПвП(г,2г,у,уг,у2г)-10 с площадью поперечного сечения токоведущей жилы 3х(1х300) мм2 | Прокладка 1 км КЛ-10 кВ кабелем марки АПвП(г,2г,у,уг,у2г)-10 с площадью поперечного сечения токоведущей жилы 3х(1х300) мм2 | Прокладка 1 км КЛ-10 кВ кабелем марки АПвП(г,2г,у,уг,у2г)-10 с площадью поперечного сечения токоведущей жилы 3х(1х300) мм2 | Прокладка 1 км КЛ-10 кВ кабелем марки АПвП(г,2г,у,уг,у2г)-10 с площадью поперечного сечения токоведущей жилы 3х(1х300) мм2 | Прокладка 1 км КЛ-10 кВ кабелем марки АПвП(г,2г,у,уг,у2г)-10 с площадью поперечного сечения токоведущей жилы 3х(1х300) мм2 | Прокладка 1 км КЛ-10 кВ кабелем марки АПвП(г,2г,у,уг,у2г)-10 с площадью поперечного сечения токоведущей жилы 3х(1х300) мм2 | Прокладка 1 км КЛ-10 кВ кабелем марки АПвП(г,2г,у,уг,у2г)-10 с площадью поперечного сечения токоведущей жилы 3х(1х300) мм2 | Прокладка 1 км КЛ-10 кВ кабелем марки АПвП(г,2г,у,уг,у2г)-10 с площадью поперечного сечения токоведущей жилы 3х(1х300) мм2 | Прокладка 1 км КЛ-10 кВ кабелем марки АПвП(г,2г,у,уг,у2г)-10 с площадью поперечного сечения токоведущей жилы 3х(1х300) мм2 | Прокладка 1 км КЛ-10 кВ кабелем марки АПвП(г,2г,у,уг,у2г)-10 с площадью поперечного сечения токоведущей жилы 3х(1х300) мм2 | Прокладка 1 км КЛ-10 кВ кабелем марки АПвП(г,2г,у,уг,у2г)-10 с площадью поперечного сечения токоведущей жилы 3х(1х300) мм2 | Прокладка 1 км КЛ-10 кВ кабелем марки АПвП(г,2г,у,уг,у2г)-10 с площадью поперечного сечения токоведущей жилы 3х(1х300) мм2 | Прокладка 1 км КЛ-10 кВ кабелем марки АПвП(г,2г,у,уг,у2г)-10 с площадью поперечного сечения токоведущей жилы 3х(1х300) мм2 | Прокладка 1 км КЛ-10 кВ кабелем марки АПвП(г,2г,у,уг,у2г)-10 с площадью поперечного сечения токоведущей жилы 3х(1х300) мм2 | Прокладка 1 км КЛ-10 кВ кабелем марки АПвП(г,2г,у,уг,у2г)-10 с площадью поперечного сечения токоведущей жилы 3х(1х300) мм2 | Прокладка 1 км КЛ-10 кВ кабелем марки АПвП(г,2г,у,уг,у2г)-10 с площадью поперечного сечения токоведущей жилы 3х(1х300) мм2 | Прокладка 1 км КЛ-10 кВ кабелем марки АПвП(г,2г,у,уг,у2г)-10 с площадью поперечного сечения токоведущей жилы 3х(1х300) мм2 | Прокладка 1 км КЛ-10 кВ кабелем марки АПвП(г,2г,у,уг,у2г)-10 с площадью поперечного сечения токоведущей жилы 3х(1х300) мм2 | Прокладка 1 км КЛ-10 кВ кабелем марки АПвП(г,2г,у,уг,у2г)-10 с площадью поперечного сечения токоведущей жилы 3х(1х300) мм2 | Прокладка 1 км КЛ-10 кВ кабелем марки АПвП(г,2г,у,уг,у2г)-10 с площадью поперечного сечения токоведущей жилы 3х(1х300) мм2 | Прокладка 1 км КЛ-10 кВ кабелем марки АПвП(г,2г,у,уг,у2г)-10 с площадью поперечного сечения токоведущей жилы 3х(1х300) мм2 | Прокладка 1 км КЛ-10 кВ кабелем марки АПвП(г,2г,у,уг,у2г)-10 с площадью поперечного сечения токоведущей жилы 3х(1х300) мм2 | Прокладка 1 км КЛ-10 кВ кабелем марки АПвП(г,2г,у,уг,у2г)-10 с площадью поперечного сечения токоведущей жилы 3х(1х300) мм2 | Прокладка 1 км КЛ-10 кВ кабелем марки АПвП(г,2г,у,уг,у2г)-10 с площадью поперечного сечения токоведущей жилы 3х(1х300) мм2 | Прокладка 1 км КЛ-10 кВ кабелем марки АПвП(г,2г,у,уг,у2г)-10 с площадью поперечного сечения токоведущей жилы 3х(1х300) мм2 | Прокладка 1 км КЛ-10 кВ кабелем марки АПвП(г,2г,у,уг,у2г)-10 с площадью поперечного сечения токоведущей жилы 3х(1х300) мм2 | Прокладка 1 км КЛ-10 кВ кабелем марки АПвП(г,2г,у,уг,у2г)-10 с площадью поперечного сечения токоведущей жилы 3х(1х300) мм2 | Прокладка 1 км КЛ-10 кВ кабелем марки АПвП(г,2г,у,уг,у2г)-10 с площадью поперечного сечения токоведущей жилы 3х(1х300) мм2 | Прокладка 1 км КЛ-10 кВ кабелем марки АПвП(г,2г,у,уг,у2г)-10 с площадью поперечного сечения токоведущей жилы 3х(1х300) мм2 | Прокладка 1 км КЛ-10 кВ кабелем марки АПвП(г,2г,у,уг,у2г)-10 с площадью поперечного сечения токоведущей жилы 3х(1х300) мм2 | Прокладка 1 км КЛ-10 кВ кабелем марки АПвП(г,2г,у,уг,у2г)-10 с площадью поперечного сечения токоведущей жилы 3х(1х300) мм2 | Прокладка 1 км КЛ-10 кВ кабелем марки АПвП(г,2г,у,уг,у2г)-10 с площадью поперечного сечения токоведущей жилы 3х(1х300) мм2 | рублей/км |  |  | 1190173 | -
| Прокладка 1 км КЛ-10 кВ кабелем марки АПвП(г,2г,у,уг,у2г)-10 с площадью поперечного сечения токоведущей жилы до 3х(1х300) мм2 (в населенном пункте) | Прокладка 1 км КЛ-10 кВ кабелем марки АПвП(г,2г,у,уг,у2г)-10 с площадью поперечного сечения токоведущей жилы до 3х(1х300) мм2 (в населенном пункте) | Прокладка 1 км КЛ-10 кВ кабелем марки АПвП(г,2г,у,уг,у2г)-10 с площадью поперечного сечения токоведущей жилы до 3х(1х300) мм2 (в населенном пункте) | Прокладка 1 км КЛ-10 кВ кабелем марки АПвП(г,2г,у,уг,у2г)-10 с площадью поперечного сечения токоведущей жилы до 3х(1х300) мм2 (в населенном пункте) | Прокладка 1 км КЛ-10 кВ кабелем марки АПвП(г,2г,у,уг,у2г)-10 с площадью поперечного сечения токоведущей жилы до 3х(1х300) мм2 (в населенном пункте) | Прокладка 1 км КЛ-10 кВ кабелем марки АПвП(г,2г,у,уг,у2г)-10 с площадью поперечного сечения токоведущей жилы до 3х(1х300) мм2 (в населенном пункте) | Прокладка 1 км КЛ-10 кВ кабелем марки АПвП(г,2г,у,уг,у2г)-10 с площадью поперечного сечения токоведущей жилы до 3х(1х300) мм2 (в населенном пункте) | Прокладка 1 км КЛ-10 кВ кабелем марки АПвП(г,2г,у,уг,у2г)-10 с площадью поперечного сечения токоведущей жилы до 3х(1х300) мм2 (в населенном пункте) | Прокладка 1 км КЛ-10 кВ кабелем марки АПвП(г,2г,у,уг,у2г)-10 с площадью поперечного сечения токоведущей жилы до 3х(1х300) мм2 (в населенном пункте) | Прокладка 1 км КЛ-10 кВ кабелем марки АПвП(г,2г,у,уг,у2г)-10 с площадью поперечного сечения токоведущей жилы до 3х(1х300) мм2 (в населенном пункте) | Прокладка 1 км КЛ-10 кВ кабелем марки АПвП(г,2г,у,уг,у2г)-10 с площадью поперечного сечения токоведущей жилы до 3х(1х300) мм2 (в населенном пункте) | Прокладка 1 км КЛ-10 кВ кабелем марки АПвП(г,2г,у,уг,у2г)-10 с площадью поперечного сечения токоведущей жилы до 3х(1х300) мм2 (в населенном пункте) | Прокладка 1 км КЛ-10 кВ кабелем марки АПвП(г,2г,у,уг,у2г)-10 с площадью поперечного сечения токоведущей жилы до 3х(1х300) мм2 (в населенном пункте) | Прокладка 1 км КЛ-10 кВ кабелем марки АПвП(г,2г,у,уг,у2г)-10 с площадью поперечного сечения токоведущей жилы до 3х(1х300) мм2 (в населенном пункте) | Прокладка 1 км КЛ-10 кВ кабелем марки АПвП(г,2г,у,уг,у2г)-10 с площадью поперечного сечения токоведущей жилы до 3х(1х300) мм2 (в населенном пункте) | Прокладка 1 км КЛ-10 кВ кабелем марки АПвП(г,2г,у,уг,у2г)-10 с площадью поперечного сечения токоведущей жилы до 3х(1х300) мм2 (в населенном пункте) | Прокладка 1 км КЛ-10 кВ кабелем марки АПвП(г,2г,у,уг,у2г)-10 с площадью поперечного сечения токоведущей жилы до 3х(1х300) мм2 (в населенном пункте) | Прокладка 1 км КЛ-10 кВ кабелем марки АПвП(г,2г,у,уг,у2г)-10 с площадью поперечного сечения токоведущей жилы до 3х(1х300) мм2 (в населенном пункте) | Прокладка 1 км КЛ-10 кВ кабелем марки АПвП(г,2г,у,уг,у2г)-10 с площадью поперечного сечения токоведущей жилы до 3х(1х300) мм2 (в населенном пункте) | Прокладка 1 км КЛ-10 кВ кабелем марки АПвП(г,2г,у,уг,у2г)-10 с площадью поперечного сечения токоведущей жилы до 3х(1х300) мм2 (в населенном пункте) | Прокладка 1 км КЛ-10 кВ кабелем марки АПвП(г,2г,у,уг,у2г)-10 с площадью поперечного сечения токоведущей жилы до 3х(1х300) мм2 (в населенном пункте) | Прокладка 1 км КЛ-10 кВ кабелем марки АПвП(г,2г,у,уг,у2г)-10 с площадью поперечного сечения токоведущей жилы до 3х(1х300) мм2 (в населенном пункте) | Прокладка 1 км КЛ-10 кВ кабелем марки АПвП(г,2г,у,уг,у2г)-10 с площадью поперечного сечения токоведущей жилы до 3х(1х300) мм2 (в населенном пункте) | Прокладка 1 км КЛ-10 кВ кабелем марки АПвП(г,2г,у,уг,у2г)-10 с площадью поперечного сечения токоведущей жилы до 3х(1х300) мм2 (в населенном пункте) | Прокладка 1 км КЛ-10 кВ кабелем марки АПвП(г,2г,у,уг,у2г)-10 с площадью поперечного сечения токоведущей жилы до 3х(1х300) мм2 (в населенном пункте) | Прокладка 1 км КЛ-10 кВ кабелем марки АПвП(г,2г,у,уг,у2г)-10 с площадью поперечного сечения токоведущей жилы до 3х(1х300) мм2 (в населенном пункте) | Прокладка 1 км КЛ-10 кВ кабелем марки АПвП(г,2г,у,уг,у2г)-10 с площадью поперечного сечения токоведущей жилы до 3х(1х300) мм2 (в населенном пункте) | Прокладка 1 км КЛ-10 кВ кабелем марки АПвП(г,2г,у,уг,у2г)-10 с площадью поперечного сечения токоведущей жилы до 3х(1х300) мм2 (в населенном пункте) | Прокладка 1 км КЛ-10 кВ кабелем марки АПвП(г,2г,у,уг,у2г)-10 с площадью поперечного сечения токоведущей жилы до 3х(1х300) мм2 (в населенном пункте) | Прокладка 1 км КЛ-10 кВ кабелем марки АПвП(г,2г,у,уг,у2г)-10 с площадью поперечного сечения токоведущей жилы до 3х(1х300) мм2 (в населенном пункте) | Прокладка 1 км КЛ-10 кВ кабелем марки АПвП(г,2г,у,уг,у2г)-10 с площадью поперечного сечения токоведущей жилы до 3х(1х300) мм2 (в населенном пункте) | Прокладка 1 км КЛ-10 кВ кабелем марки АПвП(г,2г,у,уг,у2г)-10 с площадью поперечного сечения токоведущей жилы до 3х(1х300) мм2 (в населенном пункте) | Прокладка 1 км КЛ-10 кВ кабелем марки АПвП(г,2г,у,уг,у2г)-10 с площадью поперечного сечения токоведущей жилы до 3х(1х300) мм2 (в населенном пункте) | Прокладка 1 км КЛ-10 кВ кабелем марки АПвП(г,2г,у,уг,у2г)-10 с площадью поперечного сечения токоведущей жилы до 3х(1х300) мм2 (в населенном пункте) | Прокладка 1 км КЛ-10 кВ кабелем марки АПвП(г,2г,у,уг,у2г)-10 с площадью поперечного сечения токоведущей жилы до 3х(1х300) мм2 (в населенном пункте) | Прокладка 1 км КЛ-10 кВ кабелем марки АПвП(г,2г,у,уг,у2г)-10 с площадью поперечного сечения токоведущей жилы до 3х(1х300) мм2 (в населенном пункте) | Прокладка 1 км КЛ-10 кВ кабелем марки АПвП(г,2г,у,уг,у2г)-10 с площадью поперечного сечения токоведущей жилы до 3х(1х300) мм2 (в населенном пункте) | Прокладка 1 км КЛ-10 кВ кабелем марки АПвП(г,2г,у,уг,у2г)-10 с площадью поперечного сечения токоведущей жилы до 3х(1х300) мм2 (в населенном пункте) | Прокладка 1 км КЛ-10 кВ кабелем марки АПвП(г,2г,у,уг,у2г)-10 с площадью поперечного сечения токоведущей жилы до 3х(1х300) мм2 (в населенном пункте) | Прокладка 1 км КЛ-10 кВ кабелем марки АПвП(г,2г,у,уг,у2г)-10 с площадью поперечного сечения токоведущей жилы до 3х(1х300) мм2 (в населенном пункте) | Прокладка 1 км КЛ-10 кВ кабелем марки АПвП(г,2г,у,уг,у2г)-10 с площадью поперечного сечения токоведущей жилы до 3х(1х300) мм2 (в населенном пункте) | Прокладка 1 км КЛ-10 кВ кабелем марки АПвП(г,2г,у,уг,у2г)-10 с площадью поперечного сечения токоведущей жилы до 3х(1х300) мм2 (в населенном пункте) | Прокладка 1 км КЛ-10 кВ кабелем марки АПвП(г,2г,у,уг,у2г)-10 с площадью поперечного сечения токоведущей жилы до 3х(1х300) мм2 (в населенном пункте) | Прокладка 1 км КЛ-10 кВ кабелем марки АПвП(г,2г,у,уг,у2г)-10 с площадью поперечного сечения токоведущей жилы до 3х(1х300) мм2 (в населенном пункте) | Прокладка 1 км КЛ-10 кВ кабелем марки АПвП(г,2г,у,уг,у2г)-10 с площадью поперечного сечения токоведущей жилы до 3х(1х300) мм2 (в населенном пункте) | рублей/км |  |  | 1317851 | -
| Прокладка 1 км КЛ-10 кВ кабелем марки АПвП(г,2г,у,уг,у2г)-10 с площадью поперечного сечения токоведущей жилы до 3х(1х500) мм2 | Прокладка 1 км КЛ-10 кВ кабелем марки АПвП(г,2г,у,уг,у2г)-10 с площадью поперечного сечения токоведущей жилы до 3х(1х500) мм2 | Прокладка 1 км КЛ-10 кВ кабелем марки АПвП(г,2г,у,уг,у2г)-10 с площадью поперечного сечения токоведущей жилы до 3х(1х500) мм2 | Прокладка 1 км КЛ-10 кВ кабелем марки АПвП(г,2г,у,уг,у2г)-10 с площадью поперечного сечения токоведущей жилы до 3х(1х500) мм2 | Прокладка 1 км КЛ-10 кВ кабелем марки АПвП(г,2г,у,уг,у2г)-10 с площадью поперечного сечения токоведущей жилы до 3х(1х500) мм2 | Прокладка 1 км КЛ-10 кВ кабелем марки АПвП(г,2г,у,уг,у2г)-10 с площадью поперечного сечения токоведущей жилы до 3х(1х500) мм2 | Прокладка 1 км КЛ-10 кВ кабелем марки АПвП(г,2г,у,уг,у2г)-10 с площадью поперечного сечения токоведущей жилы до 3х(1х500) мм2 | Прокладка 1 км КЛ-10 кВ кабелем марки АПвП(г,2г,у,уг,у2г)-10 с площадью поперечного сечения токоведущей жилы до 3х(1х500) мм2 | Прокладка 1 км КЛ-10 кВ кабелем марки АПвП(г,2г,у,уг,у2г)-10 с площадью поперечного сечения токоведущей жилы до 3х(1х500) мм2 | Прокладка 1 км КЛ-10 кВ кабелем марки АПвП(г,2г,у,уг,у2г)-10 с площадью поперечного сечения токоведущей жилы до 3х(1х500) мм2 | Прокладка 1 км КЛ-10 кВ кабелем марки АПвП(г,2г,у,уг,у2г)-10 с площадью поперечного сечения токоведущей жилы до 3х(1х500) мм2 | Прокладка 1 км КЛ-10 кВ кабелем марки АПвП(г,2г,у,уг,у2г)-10 с площадью поперечного сечения токоведущей жилы до 3х(1х500) мм2 | Прокладка 1 км КЛ-10 кВ кабелем марки АПвП(г,2г,у,уг,у2г)-10 с площадью поперечного сечения токоведущей жилы до 3х(1х500) мм2 | Прокладка 1 км КЛ-10 кВ кабелем марки АПвП(г,2г,у,уг,у2г)-10 с площадью поперечного сечения токоведущей жилы до 3х(1х500) мм2 | Прокладка 1 км КЛ-10 кВ кабелем марки АПвП(г,2г,у,уг,у2г)-10 с площадью поперечного сечения токоведущей жилы до 3х(1х500) мм2 | Прокладка 1 км КЛ-10 кВ кабелем марки АПвП(г,2г,у,уг,у2г)-10 с площадью поперечного сечения токоведущей жилы до 3х(1х500) мм2 | Прокладка 1 км КЛ-10 кВ кабелем марки АПвП(г,2г,у,уг,у2г)-10 с площадью поперечного сечения токоведущей жилы до 3х(1х500) мм2 | Прокладка 1 км КЛ-10 кВ кабелем марки АПвП(г,2г,у,уг,у2г)-10 с площадью поперечного сечения токоведущей жилы до 3х(1х500) мм2 | Прокладка 1 км КЛ-10 кВ кабелем марки АПвП(г,2г,у,уг,у2г)-10 с площадью поперечного сечения токоведущей жилы до 3х(1х500) мм2 | Прокладка 1 км КЛ-10 кВ кабелем марки АПвП(г,2г,у,уг,у2г)-10 с площадью поперечного сечения токоведущей жилы до 3х(1х500) мм2 | Прокладка 1 км КЛ-10 кВ кабелем марки АПвП(г,2г,у,уг,у2г)-10 с площадью поперечного сечения токоведущей жилы до 3х(1х500) мм2 | Прокладка 1 км КЛ-10 кВ кабелем марки АПвП(г,2г,у,уг,у2г)-10 с площадью поперечного сечения токоведущей жилы до 3х(1х500) мм2 | Прокладка 1 км КЛ-10 кВ кабелем марки АПвП(г,2г,у,уг,у2г)-10 с площадью поперечного сечения токоведущей жилы до 3х(1х500) мм2 | Прокладка 1 км КЛ-10 кВ кабелем марки АПвП(г,2г,у,уг,у2г)-10 с площадью поперечного сечения токоведущей жилы до 3х(1х500) мм2 | Прокладка 1 км КЛ-10 кВ кабелем марки АПвП(г,2г,у,уг,у2г)-10 с площадью поперечного сечения токоведущей жилы до 3х(1х500) мм2 | Прокладка 1 км КЛ-10 кВ кабелем марки АПвП(г,2г,у,уг,у2г)-10 с площадью поперечного сечения токоведущей жилы до 3х(1х500) мм2 | Прокладка 1 км КЛ-10 кВ кабелем марки АПвП(г,2г,у,уг,у2г)-10 с площадью поперечного сечения токоведущей жилы до 3х(1х500) мм2 | Прокладка 1 км КЛ-10 кВ кабелем марки АПвП(г,2г,у,уг,у2г)-10 с площадью поперечного сечения токоведущей жилы до 3х(1х500) мм2 | Прокладка 1 км КЛ-10 кВ кабелем марки АПвП(г,2г,у,уг,у2г)-10 с площадью поперечного сечения токоведущей жилы до 3х(1х500) мм2 | Прокладка 1 км КЛ-10 кВ кабелем марки АПвП(г,2г,у,уг,у2г)-10 с площадью поперечного сечения токоведущей жилы до 3х(1х500) мм2 | Прокладка 1 км КЛ-10 кВ кабелем марки АПвП(г,2г,у,уг,у2г)-10 с площадью поперечного сечения токоведущей жилы до 3х(1х500) мм2 | Прокладка 1 км КЛ-10 кВ кабелем марки АПвП(г,2г,у,уг,у2г)-10 с площадью поперечного сечения токоведущей жилы до 3х(1х500) мм2 | Прокладка 1 км КЛ-10 кВ кабелем марки АПвП(г,2г,у,уг,у2г)-10 с площадью поперечного сечения токоведущей жилы до 3х(1х500) мм2 | Прокладка 1 км КЛ-10 кВ кабелем марки АПвП(г,2г,у,уг,у2г)-10 с площадью поперечного сечения токоведущей жилы до 3х(1х500) мм2 | Прокладка 1 км КЛ-10 кВ кабелем марки АПвП(г,2г,у,уг,у2г)-10 с площадью поперечного сечения токоведущей жилы до 3х(1х500) мм2 | Прокладка 1 км КЛ-10 кВ кабелем марки АПвП(г,2г,у,уг,у2г)-10 с площадью поперечного сечения токоведущей жилы до 3х(1х500) мм2 | Прокладка 1 км КЛ-10 кВ кабелем марки АПвП(г,2г,у,уг,у2г)-10 с площадью поперечного сечения токоведущей жилы до 3х(1х500) мм2 | Прокладка 1 км КЛ-10 кВ кабелем марки АПвП(г,2г,у,уг,у2г)-10 с площадью поперечного сечения токоведущей жилы до 3х(1х500) мм2 | Прокладка 1 км КЛ-10 кВ кабелем марки АПвП(г,2г,у,уг,у2г)-10 с площадью поперечного сечения токоведущей жилы до 3х(1х500) мм2 | Прокладка 1 км КЛ-10 кВ кабелем марки АПвП(г,2г,у,уг,у2г)-10 с площадью поперечного сечения токоведущей жилы до 3х(1х500) мм2 | Прокладка 1 км КЛ-10 кВ кабелем марки АПвП(г,2г,у,уг,у2г)-10 с площадью поперечного сечения токоведущей жилы до 3х(1х500) мм2 | Прокладка 1 км КЛ-10 кВ кабелем марки АПвП(г,2г,у,уг,у2г)-10 с площадью поперечного сечения токоведущей жилы до 3х(1х500) мм2 | Прокладка 1 км КЛ-10 кВ кабелем марки АПвП(г,2г,у,уг,у2г)-10 с площадью поперечного сечения токоведущей жилы до 3х(1х500) мм2 | Прокладка 1 км КЛ-10 кВ кабелем марки АПвП(г,2г,у,уг,у2г)-10 с площадью поперечного сечения токоведущей жилы до 3х(1х500) мм2 | Прокладка 1 км КЛ-10 кВ кабелем марки АПвП(г,2г,у,уг,у2г)-10 с площадью поперечного сечения токоведущей жилы до 3х(1х500) мм2 | рублей/км |  |  | 1605723 | -
| Прокладка 1 км КЛ-10 кВ кабелем марки АПвП(г,2г,у,уг,у2г)-10 с площадью поперечного сечения токоведущей жилы до 3х(1х500) мм2 (в населенном пункте) | Прокладка 1 км КЛ-10 кВ кабелем марки АПвП(г,2г,у,уг,у2г)-10 с площадью поперечного сечения токоведущей жилы до 3х(1х500) мм2 (в населенном пункте) | Прокладка 1 км КЛ-10 кВ кабелем марки АПвП(г,2г,у,уг,у2г)-10 с площадью поперечного сечения токоведущей жилы до 3х(1х500) мм2 (в населенном пункте) | Прокладка 1 км КЛ-10 кВ кабелем марки АПвП(г,2г,у,уг,у2г)-10 с площадью поперечного сечения токоведущей жилы до 3х(1х500) мм2 (в населенном пункте) | Прокладка 1 км КЛ-10 кВ кабелем марки АПвП(г,2г,у,уг,у2г)-10 с площадью поперечного сечения токоведущей жилы до 3х(1х500) мм2 (в населенном пункте) | Прокладка 1 км КЛ-10 кВ кабелем марки АПвП(г,2г,у,уг,у2г)-10 с площадью поперечного сечения токоведущей жилы до 3х(1х500) мм2 (в населенном пункте) | Прокладка 1 км КЛ-10 кВ кабелем марки АПвП(г,2г,у,уг,у2г)-10 с площадью поперечного сечения токоведущей жилы до 3х(1х500) мм2 (в населенном пункте) | Прокладка 1 км КЛ-10 кВ кабелем марки АПвП(г,2г,у,уг,у2г)-10 с площадью поперечного сечения токоведущей жилы до 3х(1х500) мм2 (в населенном пункте) | Прокладка 1 км КЛ-10 кВ кабелем марки АПвП(г,2г,у,уг,у2г)-10 с площадью поперечного сечения токоведущей жилы до 3х(1х500) мм2 (в населенном пункте) | Прокладка 1 км КЛ-10 кВ кабелем марки АПвП(г,2г,у,уг,у2г)-10 с площадью поперечного сечения токоведущей жилы до 3х(1х500) мм2 (в населенном пункте) | Прокладка 1 км КЛ-10 кВ кабелем марки АПвП(г,2г,у,уг,у2г)-10 с площадью поперечного сечения токоведущей жилы до 3х(1х500) мм2 (в населенном пункте) | Прокладка 1 км КЛ-10 кВ кабелем марки АПвП(г,2г,у,уг,у2г)-10 с площадью поперечного сечения токоведущей жилы до 3х(1х500) мм2 (в населенном пункте) | Прокладка 1 км КЛ-10 кВ кабелем марки АПвП(г,2г,у,уг,у2г)-10 с площадью поперечного сечения токоведущей жилы до 3х(1х500) мм2 (в населенном пункте) | Прокладка 1 км КЛ-10 кВ кабелем марки АПвП(г,2г,у,уг,у2г)-10 с площадью поперечного сечения токоведущей жилы до 3х(1х500) мм2 (в населенном пункте) | Прокладка 1 км КЛ-10 кВ кабелем марки АПвП(г,2г,у,уг,у2г)-10 с площадью поперечного сечения токоведущей жилы до 3х(1х500) мм2 (в населенном пункте) | Прокладка 1 км КЛ-10 кВ кабелем марки АПвП(г,2г,у,уг,у2г)-10 с площадью поперечного сечения токоведущей жилы до 3х(1х500) мм2 (в населенном пункте) | Прокладка 1 км КЛ-10 кВ кабелем марки АПвП(г,2г,у,уг,у2г)-10 с площадью поперечного сечения токоведущей жилы до 3х(1х500) мм2 (в населенном пункте) | Прокладка 1 км КЛ-10 кВ кабелем марки АПвП(г,2г,у,уг,у2г)-10 с площадью поперечного сечения токоведущей жилы до 3х(1х500) мм2 (в населенном пункте) | Прокладка 1 км КЛ-10 кВ кабелем марки АПвП(г,2г,у,уг,у2г)-10 с площадью поперечного сечения токоведущей жилы до 3х(1х500) мм2 (в населенном пункте) | Прокладка 1 км КЛ-10 кВ кабелем марки АПвП(г,2г,у,уг,у2г)-10 с площадью поперечного сечения токоведущей жилы до 3х(1х500) мм2 (в населенном пункте) | Прокладка 1 км КЛ-10 кВ кабелем марки АПвП(г,2г,у,уг,у2г)-10 с площадью поперечного сечения токоведущей жилы до 3х(1х500) мм2 (в населенном пункте) | Прокладка 1 км КЛ-10 кВ кабелем марки АПвП(г,2г,у,уг,у2г)-10 с площадью поперечного сечения токоведущей жилы до 3х(1х500) мм2 (в населенном пункте) | Прокладка 1 км КЛ-10 кВ кабелем марки АПвП(г,2г,у,уг,у2г)-10 с площадью поперечного сечения токоведущей жилы до 3х(1х500) мм2 (в населенном пункте) | Прокладка 1 км КЛ-10 кВ кабелем марки АПвП(г,2г,у,уг,у2г)-10 с площадью поперечного сечения токоведущей жилы до 3х(1х500) мм2 (в населенном пункте) | Прокладка 1 км КЛ-10 кВ кабелем марки АПвП(г,2г,у,уг,у2г)-10 с площадью поперечного сечения токоведущей жилы до 3х(1х500) мм2 (в населенном пункте) | Прокладка 1 км КЛ-10 кВ кабелем марки АПвП(г,2г,у,уг,у2г)-10 с площадью поперечного сечения токоведущей жилы до 3х(1х500) мм2 (в населенном пункте) | Прокладка 1 км КЛ-10 кВ кабелем марки АПвП(г,2г,у,уг,у2г)-10 с площадью поперечного сечения токоведущей жилы до 3х(1х500) мм2 (в населенном пункте) | Прокладка 1 км КЛ-10 кВ кабелем марки АПвП(г,2г,у,уг,у2г)-10 с площадью поперечного сечения токоведущей жилы до 3х(1х500) мм2 (в населенном пункте) | Прокладка 1 км КЛ-10 кВ кабелем марки АПвП(г,2г,у,уг,у2г)-10 с площадью поперечного сечения токоведущей жилы до 3х(1х500) мм2 (в населенном пункте) | Прокладка 1 км КЛ-10 кВ кабелем марки АПвП(г,2г,у,уг,у2г)-10 с площадью поперечного сечения токоведущей жилы до 3х(1х500) мм2 (в населенном пункте) | Прокладка 1 км КЛ-10 кВ кабелем марки АПвП(г,2г,у,уг,у2г)-10 с площадью поперечного сечения токоведущей жилы до 3х(1х500) мм2 (в населенном пункте) | Прокладка 1 км КЛ-10 кВ кабелем марки АПвП(г,2г,у,уг,у2г)-10 с площадью поперечного сечения токоведущей жилы до 3х(1х500) мм2 (в населенном пункте) | Прокладка 1 км КЛ-10 кВ кабелем марки АПвП(г,2г,у,уг,у2г)-10 с площадью поперечного сечения токоведущей жилы до 3х(1х500) мм2 (в населенном пункте) | Прокладка 1 км КЛ-10 кВ кабелем марки АПвП(г,2г,у,уг,у2г)-10 с площадью поперечного сечения токоведущей жилы до 3х(1х500) мм2 (в населенном пункте) | Прокладка 1 км КЛ-10 кВ кабелем марки АПвП(г,2г,у,уг,у2г)-10 с площадью поперечного сечения токоведущей жилы до 3х(1х500) мм2 (в населенном пункте) | Прокладка 1 км КЛ-10 кВ кабелем марки АПвП(г,2г,у,уг,у2г)-10 с площадью поперечного сечения токоведущей жилы до 3х(1х500) мм2 (в населенном пункте) | Прокладка 1 км КЛ-10 кВ кабелем марки АПвП(г,2г,у,уг,у2г)-10 с площадью поперечного сечения токоведущей жилы до 3х(1х500) мм2 (в населенном пункте) | Прокладка 1 км КЛ-10 кВ кабелем марки АПвП(г,2г,у,уг,у2г)-10 с площадью поперечного сечения токоведущей жилы до 3х(1х500) мм2 (в населенном пункте) | Прокладка 1 км КЛ-10 кВ кабелем марки АПвП(г,2г,у,уг,у2г)-10 с площадью поперечного сечения токоведущей жилы до 3х(1х500) мм2 (в населенном пункте) | Прокладка 1 км КЛ-10 кВ кабелем марки АПвП(г,2г,у,уг,у2г)-10 с площадью поперечного сечения токоведущей жилы до 3х(1х500) мм2 (в населенном пункте) | Прокладка 1 км КЛ-10 кВ кабелем марки АПвП(г,2г,у,уг,у2г)-10 с площадью поперечного сечения токоведущей жилы до 3х(1х500) мм2 (в населенном пункте) | Прокладка 1 км КЛ-10 кВ кабелем марки АПвП(г,2г,у,уг,у2г)-10 с площадью поперечного сечения токоведущей жилы до 3х(1х500) мм2 (в населенном пункте) | Прокладка 1 км КЛ-10 кВ кабелем марки АПвП(г,2г,у,уг,у2г)-10 с площадью поперечного сечения токоведущей жилы до 3х(1х500) мм2 (в населенном пункте) | Прокладка 1 км КЛ-10 кВ кабелем марки АПвП(г,2г,у,уг,у2г)-10 с площадью поперечного сечения токоведущей жилы до 3х(1х500) мм2 (в населенном пункте) | Прокладка 1 км КЛ-10 кВ кабелем марки АПвП(г,2г,у,уг,у2г)-10 с площадью поперечного сечения токоведущей жилы до 3х(1х500) мм2 (в населенном пункте) | рублей/км |  |  | 1734431 | -
| Прокладка 1 км КЛ-10 кВ кабелем марки АПвП(г,2г,у,уг,у2г)-10 с площадью поперечного сечения токоведущей жилы от (3х185) мм2 до (3х240) мм2 по установленным кабельным конструкциям без их устройства | Прокладка 1 км КЛ-10 кВ кабелем марки АПвП(г,2г,у,уг,у2г)-10 с площадью поперечного сечения токоведущей жилы от (3х185) мм2 до (3х240) мм2 по установленным кабельным конструкциям без их устройства | Прокладка 1 км КЛ-10 кВ кабелем марки АПвП(г,2г,у,уг,у2г)-10 с площадью поперечного сечения токоведущей жилы от (3х185) мм2 до (3х240) мм2 по установленным кабельным конструкциям без их устройства | Прокладка 1 км КЛ-10 кВ кабелем марки АПвП(г,2г,у,уг,у2г)-10 с площадью поперечного сечения токоведущей жилы от (3х185) мм2 до (3х240) мм2 по установленным кабельным конструкциям без их устройства | Прокладка 1 км КЛ-10 кВ кабелем марки АПвП(г,2г,у,уг,у2г)-10 с площадью поперечного сечения токоведущей жилы от (3х185) мм2 до (3х240) мм2 по установленным кабельным конструкциям без их устройства | Прокладка 1 км КЛ-10 кВ кабелем марки АПвП(г,2г,у,уг,у2г)-10 с площадью поперечного сечения токоведущей жилы от (3х185) мм2 до (3х240) мм2 по установленным кабельным конструкциям без их устройства | Прокладка 1 км КЛ-10 кВ кабелем марки АПвП(г,2г,у,уг,у2г)-10 с площадью поперечного сечения токоведущей жилы от (3х185) мм2 до (3х240) мм2 по установленным кабельным конструкциям без их устройства | Прокладка 1 км КЛ-10 кВ кабелем марки АПвП(г,2г,у,уг,у2г)-10 с площадью поперечного сечения токоведущей жилы от (3х185) мм2 до (3х240) мм2 по установленным кабельным конструкциям без их устройства | Прокладка 1 км КЛ-10 кВ кабелем марки АПвП(г,2г,у,уг,у2г)-10 с площадью поперечного сечения токоведущей жилы от (3х185) мм2 до (3х240) мм2 по установленным кабельным конструкциям без их устройства | Прокладка 1 км КЛ-10 кВ кабелем марки АПвП(г,2г,у,уг,у2г)-10 с площадью поперечного сечения токоведущей жилы от (3х185) мм2 до (3х240) мм2 по установленным кабельным конструкциям без их устройства | Прокладка 1 км КЛ-10 кВ кабелем марки АПвП(г,2г,у,уг,у2г)-10 с площадью поперечного сечения токоведущей жилы от (3х185) мм2 до (3х240) мм2 по установленным кабельным конструкциям без их устройства | Прокладка 1 км КЛ-10 кВ кабелем марки АПвП(г,2г,у,уг,у2г)-10 с площадью поперечного сечения токоведущей жилы от (3х185) мм2 до (3х240) мм2 по установленным кабельным конструкциям без их устройства | Прокладка 1 км КЛ-10 кВ кабелем марки АПвП(г,2г,у,уг,у2г)-10 с площадью поперечного сечения токоведущей жилы от (3х185) мм2 до (3х240) мм2 по установленным кабельным конструкциям без их устройства | Прокладка 1 км КЛ-10 кВ кабелем марки АПвП(г,2г,у,уг,у2г)-10 с площадью поперечного сечения токоведущей жилы от (3х185) мм2 до (3х240) мм2 по установленным кабельным конструкциям без их устройства | Прокладка 1 км КЛ-10 кВ кабелем марки АПвП(г,2г,у,уг,у2г)-10 с площадью поперечного сечения токоведущей жилы от (3х185) мм2 до (3х240) мм2 по установленным кабельным конструкциям без их устройства | Прокладка 1 км КЛ-10 кВ кабелем марки АПвП(г,2г,у,уг,у2г)-10 с площадью поперечного сечения токоведущей жилы от (3х185) мм2 до (3х240) мм2 по установленным кабельным конструкциям без их устройства | Прокладка 1 км КЛ-10 кВ кабелем марки АПвП(г,2г,у,уг,у2г)-10 с площадью поперечного сечения токоведущей жилы от (3х185) мм2 до (3х240) мм2 по установленным кабельным конструкциям без их устройства | Прокладка 1 км КЛ-10 кВ кабелем марки АПвП(г,2г,у,уг,у2г)-10 с площадью поперечного сечения токоведущей жилы от (3х185) мм2 до (3х240) мм2 по установленным кабельным конструкциям без их устройства | Прокладка 1 км КЛ-10 кВ кабелем марки АПвП(г,2г,у,уг,у2г)-10 с площадью поперечного сечения токоведущей жилы от (3х185) мм2 до (3х240) мм2 по установленным кабельным конструкциям без их устройства | Прокладка 1 км КЛ-10 кВ кабелем марки АПвП(г,2г,у,уг,у2г)-10 с площадью поперечного сечения токоведущей жилы от (3х185) мм2 до (3х240) мм2 по установленным кабельным конструкциям без их устройства | Прокладка 1 км КЛ-10 кВ кабелем марки АПвП(г,2г,у,уг,у2г)-10 с площадью поперечного сечения токоведущей жилы от (3х185) мм2 до (3х240) мм2 по установленным кабельным конструкциям без их устройства | Прокладка 1 км КЛ-10 кВ кабелем марки АПвП(г,2г,у,уг,у2г)-10 с площадью поперечного сечения токоведущей жилы от (3х185) мм2 до (3х240) мм2 по установленным кабельным конструкциям без их устройства | Прокладка 1 км КЛ-10 кВ кабелем марки АПвП(г,2г,у,уг,у2г)-10 с площадью поперечного сечения токоведущей жилы от (3х185) мм2 до (3х240) мм2 по установленным кабельным конструкциям без их устройства | Прокладка 1 км КЛ-10 кВ кабелем марки АПвП(г,2г,у,уг,у2г)-10 с площадью поперечного сечения токоведущей жилы от (3х185) мм2 до (3х240) мм2 по установленным кабельным конструкциям без их устройства | Прокладка 1 км КЛ-10 кВ кабелем марки АПвП(г,2г,у,уг,у2г)-10 с площадью поперечного сечения токоведущей жилы от (3х185) мм2 до (3х240) мм2 по установленным кабельным конструкциям без их устройства | Прокладка 1 км КЛ-10 кВ кабелем марки АПвП(г,2г,у,уг,у2г)-10 с площадью поперечного сечения токоведущей жилы от (3х185) мм2 до (3х240) мм2 по установленным кабельным конструкциям без их устройства | Прокладка 1 км КЛ-10 кВ кабелем марки АПвП(г,2г,у,уг,у2г)-10 с площадью поперечного сечения токоведущей жилы от (3х185) мм2 до (3х240) мм2 по установленным кабельным конструкциям без их устройства | Прокладка 1 км КЛ-10 кВ кабелем марки АПвП(г,2г,у,уг,у2г)-10 с площадью поперечного сечения токоведущей жилы от (3х185) мм2 до (3х240) мм2 по установленным кабельным конструкциям без их устройства | Прокладка 1 км КЛ-10 кВ кабелем марки АПвП(г,2г,у,уг,у2г)-10 с площадью поперечного сечения токоведущей жилы от (3х185) мм2 до (3х240) мм2 по установленным кабельным конструкциям без их устройства | Прокладка 1 км КЛ-10 кВ кабелем марки АПвП(г,2г,у,уг,у2г)-10 с площадью поперечного сечения токоведущей жилы от (3х185) мм2 до (3х240) мм2 по установленным кабельным конструкциям без их устройства | Прокладка 1 км КЛ-10 кВ кабелем марки АПвП(г,2г,у,уг,у2г)-10 с площадью поперечного сечения токоведущей жилы от (3х185) мм2 до (3х240) мм2 по установленным кабельным конструкциям без их устройства | Прокладка 1 км КЛ-10 кВ кабелем марки АПвП(г,2г,у,уг,у2г)-10 с площадью поперечного сечения токоведущей жилы от (3х185) мм2 до (3х240) мм2 по установленным кабельным конструкциям без их устройства | Прокладка 1 км КЛ-10 кВ кабелем марки АПвП(г,2г,у,уг,у2г)-10 с площадью поперечного сечения токоведущей жилы от (3х185) мм2 до (3х240) мм2 по установленным кабельным конструкциям без их устройства | Прокладка 1 км КЛ-10 кВ кабелем марки АПвП(г,2г,у,уг,у2г)-10 с площадью поперечного сечения токоведущей жилы от (3х185) мм2 до (3х240) мм2 по установленным кабельным конструкциям без их устройства | Прокладка 1 км КЛ-10 кВ кабелем марки АПвП(г,2г,у,уг,у2г)-10 с площадью поперечного сечения токоведущей жилы от (3х185) мм2 до (3х240) мм2 по установленным кабельным конструкциям без их устройства | Прокладка 1 км КЛ-10 кВ кабелем марки АПвП(г,2г,у,уг,у2г)-10 с площадью поперечного сечения токоведущей жилы от (3х185) мм2 до (3х240) мм2 по установленным кабельным конструкциям без их устройства | Прокладка 1 км КЛ-10 кВ кабелем марки АПвП(г,2г,у,уг,у2г)-10 с площадью поперечного сечения токоведущей жилы от (3х185) мм2 до (3х240) мм2 по установленным кабельным конструкциям без их устройства | Прокладка 1 км КЛ-10 кВ кабелем марки АПвП(г,2г,у,уг,у2г)-10 с площадью поперечного сечения токоведущей жилы от (3х185) мм2 до (3х240) мм2 по установленным кабельным конструкциям без их устройства | Прокладка 1 км КЛ-10 кВ кабелем марки АПвП(г,2г,у,уг,у2г)-10 с площадью поперечного сечения токоведущей жилы от (3х185) мм2 до (3х240) мм2 по установленным кабельным конструкциям без их устройства | Прокладка 1 км КЛ-10 кВ кабелем марки АПвП(г,2г,у,уг,у2г)-10 с площадью поперечного сечения токоведущей жилы от (3х185) мм2 до (3х240) мм2 по установленным кабельным конструкциям без их устройства | Прокладка 1 км КЛ-10 кВ кабелем марки АПвП(г,2г,у,уг,у2г)-10 с площадью поперечного сечения токоведущей жилы от (3х185) мм2 до (3х240) мм2 по установленным кабельным конструкциям без их устройства | Прокладка 1 км КЛ-10 кВ кабелем марки АПвП(г,2г,у,уг,у2г)-10 с площадью поперечного сечения токоведущей жилы от (3х185) мм2 до (3х240) мм2 по установленным кабельным конструкциям без их устройства | Прокладка 1 км КЛ-10 кВ кабелем марки АПвП(г,2г,у,уг,у2г)-10 с площадью поперечного сечения токоведущей жилы от (3х185) мм2 до (3х240) мм2 по установленным кабельным конструкциям без их устройства | Прокладка 1 км КЛ-10 кВ кабелем марки АПвП(г,2г,у,уг,у2г)-10 с площадью поперечного сечения токоведущей жилы от (3х185) мм2 до (3х240) мм2 по установленным кабельным конструкциям без их устройства | Прокладка 1 км КЛ-10 кВ кабелем марки АПвП(г,2г,у,уг,у2г)-10 с площадью поперечного сечения токоведущей жилы от (3х185) мм2 до (3х240) мм2 по установленным кабельным конструкциям без их устройства | рублей/км |  |  | 887967 | -
| Прокладка 1 км КЛ-10 кВ кабелем марки АПвП(г,2г,у,уг,у2г)-10 с площадью поперечного сечения токоведущей жилы от (3х185) мм2 до (3х240) мм2 по установленным кабельным конструкциям без их устройства ( в населенном пункте) | Прокладка 1 км КЛ-10 кВ кабелем марки АПвП(г,2г,у,уг,у2г)-10 с площадью поперечного сечения токоведущей жилы от (3х185) мм2 до (3х240) мм2 по установленным кабельным конструкциям без их устройства ( в населенном пункте) | Прокладка 1 км КЛ-10 кВ кабелем марки АПвП(г,2г,у,уг,у2г)-10 с площадью поперечного сечения токоведущей жилы от (3х185) мм2 до (3х240) мм2 по установленным кабельным конструкциям без их устройства ( в населенном пункте) | Прокладка 1 км КЛ-10 кВ кабелем марки АПвП(г,2г,у,уг,у2г)-10 с площадью поперечного сечения токоведущей жилы от (3х185) мм2 до (3х240) мм2 по установленным кабельным конструкциям без их устройства ( в населенном пункте) | Прокладка 1 км КЛ-10 кВ кабелем марки АПвП(г,2г,у,уг,у2г)-10 с площадью поперечного сечения токоведущей жилы от (3х185) мм2 до (3х240) мм2 по установленным кабельным конструкциям без их устройства ( в населенном пункте) | Прокладка 1 км КЛ-10 кВ кабелем марки АПвП(г,2г,у,уг,у2г)-10 с площадью поперечного сечения токоведущей жилы от (3х185) мм2 до (3х240) мм2 по установленным кабельным конструкциям без их устройства ( в населенном пункте) | Прокладка 1 км КЛ-10 кВ кабелем марки АПвП(г,2г,у,уг,у2г)-10 с площадью поперечного сечения токоведущей жилы от (3х185) мм2 до (3х240) мм2 по установленным кабельным конструкциям без их устройства ( в населенном пункте) | Прокладка 1 км КЛ-10 кВ кабелем марки АПвП(г,2г,у,уг,у2г)-10 с площадью поперечного сечения токоведущей жилы от (3х185) мм2 до (3х240) мм2 по установленным кабельным конструкциям без их устройства ( в населенном пункте) | Прокладка 1 км КЛ-10 кВ кабелем марки АПвП(г,2г,у,уг,у2г)-10 с площадью поперечного сечения токоведущей жилы от (3х185) мм2 до (3х240) мм2 по установленным кабельным конструкциям без их устройства ( в населенном пункте) | Прокладка 1 км КЛ-10 кВ кабелем марки АПвП(г,2г,у,уг,у2г)-10 с площадью поперечного сечения токоведущей жилы от (3х185) мм2 до (3х240) мм2 по установленным кабельным конструкциям без их устройства ( в населенном пункте) | Прокладка 1 км КЛ-10 кВ кабелем марки АПвП(г,2г,у,уг,у2г)-10 с площадью поперечного сечения токоведущей жилы от (3х185) мм2 до (3х240) мм2 по установленным кабельным конструкциям без их устройства ( в населенном пункте) | Прокладка 1 км КЛ-10 кВ кабелем марки АПвП(г,2г,у,уг,у2г)-10 с площадью поперечного сечения токоведущей жилы от (3х185) мм2 до (3х240) мм2 по установленным кабельным конструкциям без их устройства ( в населенном пункте) | Прокладка 1 км КЛ-10 кВ кабелем марки АПвП(г,2г,у,уг,у2г)-10 с площадью поперечного сечения токоведущей жилы от (3х185) мм2 до (3х240) мм2 по установленным кабельным конструкциям без их устройства ( в населенном пункте) | Прокладка 1 км КЛ-10 кВ кабелем марки АПвП(г,2г,у,уг,у2г)-10 с площадью поперечного сечения токоведущей жилы от (3х185) мм2 до (3х240) мм2 по установленным кабельным конструкциям без их устройства ( в населенном пункте) | Прокладка 1 км КЛ-10 кВ кабелем марки АПвП(г,2г,у,уг,у2г)-10 с площадью поперечного сечения токоведущей жилы от (3х185) мм2 до (3х240) мм2 по установленным кабельным конструкциям без их устройства ( в населенном пункте) | Прокладка 1 км КЛ-10 кВ кабелем марки АПвП(г,2г,у,уг,у2г)-10 с площадью поперечного сечения токоведущей жилы от (3х185) мм2 до (3х240) мм2 по установленным кабельным конструкциям без их устройства ( в населенном пункте) | Прокладка 1 км КЛ-10 кВ кабелем марки АПвП(г,2г,у,уг,у2г)-10 с площадью поперечного сечения токоведущей жилы от (3х185) мм2 до (3х240) мм2 по установленным кабельным конструкциям без их устройства ( в населенном пункте) | Прокладка 1 км КЛ-10 кВ кабелем марки АПвП(г,2г,у,уг,у2г)-10 с площадью поперечного сечения токоведущей жилы от (3х185) мм2 до (3х240) мм2 по установленным кабельным конструкциям без их устройства ( в населенном пункте) | Прокладка 1 км КЛ-10 кВ кабелем марки АПвП(г,2г,у,уг,у2г)-10 с площадью поперечного сечения токоведущей жилы от (3х185) мм2 до (3х240) мм2 по установленным кабельным конструкциям без их устройства ( в населенном пункте) | Прокладка 1 км КЛ-10 кВ кабелем марки АПвП(г,2г,у,уг,у2г)-10 с площадью поперечного сечения токоведущей жилы от (3х185) мм2 до (3х240) мм2 по установленным кабельным конструкциям без их устройства ( в населенном пункте) | Прокладка 1 км КЛ-10 кВ кабелем марки АПвП(г,2г,у,уг,у2г)-10 с площадью поперечного сечения токоведущей жилы от (3х185) мм2 до (3х240) мм2 по установленным кабельным конструкциям без их устройства ( в населенном пункте) | Прокладка 1 км КЛ-10 кВ кабелем марки АПвП(г,2г,у,уг,у2г)-10 с площадью поперечного сечения токоведущей жилы от (3х185) мм2 до (3х240) мм2 по установленным кабельным конструкциям без их устройства ( в населенном пункте) | Прокладка 1 км КЛ-10 кВ кабелем марки АПвП(г,2г,у,уг,у2г)-10 с площадью поперечного сечения токоведущей жилы от (3х185) мм2 до (3х240) мм2 по установленным кабельным конструкциям без их устройства ( в населенном пункте) | Прокладка 1 км КЛ-10 кВ кабелем марки АПвП(г,2г,у,уг,у2г)-10 с площадью поперечного сечения токоведущей жилы от (3х185) мм2 до (3х240) мм2 по установленным кабельным конструкциям без их устройства ( в населенном пункте) | Прокладка 1 км КЛ-10 кВ кабелем марки АПвП(г,2г,у,уг,у2г)-10 с площадью поперечного сечения токоведущей жилы от (3х185) мм2 до (3х240) мм2 по установленным кабельным конструкциям без их устройства ( в населенном пункте) | Прокладка 1 км КЛ-10 кВ кабелем марки АПвП(г,2г,у,уг,у2г)-10 с площадью поперечного сечения токоведущей жилы от (3х185) мм2 до (3х240) мм2 по установленным кабельным конструкциям без их устройства ( в населенном пункте) | Прокладка 1 км КЛ-10 кВ кабелем марки АПвП(г,2г,у,уг,у2г)-10 с площадью поперечного сечения токоведущей жилы от (3х185) мм2 до (3х240) мм2 по установленным кабельным конструкциям без их устройства ( в населенном пункте) | Прокладка 1 км КЛ-10 кВ кабелем марки АПвП(г,2г,у,уг,у2г)-10 с площадью поперечного сечения токоведущей жилы от (3х185) мм2 до (3х240) мм2 по установленным кабельным конструкциям без их устройства ( в населенном пункте) | Прокладка 1 км КЛ-10 кВ кабелем марки АПвП(г,2г,у,уг,у2г)-10 с площадью поперечного сечения токоведущей жилы от (3х185) мм2 до (3х240) мм2 по установленным кабельным конструкциям без их устройства ( в населенном пункте) | Прокладка 1 км КЛ-10 кВ кабелем марки АПвП(г,2г,у,уг,у2г)-10 с площадью поперечного сечения токоведущей жилы от (3х185) мм2 до (3х240) мм2 по установленным кабельным конструкциям без их устройства ( в населенном пункте) | Прокладка 1 км КЛ-10 кВ кабелем марки АПвП(г,2г,у,уг,у2г)-10 с площадью поперечного сечения токоведущей жилы от (3х185) мм2 до (3х240) мм2 по установленным кабельным конструкциям без их устройства ( в населенном пункте) | Прокладка 1 км КЛ-10 кВ кабелем марки АПвП(г,2г,у,уг,у2г)-10 с площадью поперечного сечения токоведущей жилы от (3х185) мм2 до (3х240) мм2 по установленным кабельным конструкциям без их устройства ( в населенном пункте) | Прокладка 1 км КЛ-10 кВ кабелем марки АПвП(г,2г,у,уг,у2г)-10 с площадью поперечного сечения токоведущей жилы от (3х185) мм2 до (3х240) мм2 по установленным кабельным конструкциям без их устройства ( в населенном пункте) | Прокладка 1 км КЛ-10 кВ кабелем марки АПвП(г,2г,у,уг,у2г)-10 с площадью поперечного сечения токоведущей жилы от (3х185) мм2 до (3х240) мм2 по установленным кабельным конструкциям без их устройства ( в населенном пункте) | Прокладка 1 км КЛ-10 кВ кабелем марки АПвП(г,2г,у,уг,у2г)-10 с площадью поперечного сечения токоведущей жилы от (3х185) мм2 до (3х240) мм2 по установленным кабельным конструкциям без их устройства ( в населенном пункте) | Прокладка 1 км КЛ-10 кВ кабелем марки АПвП(г,2г,у,уг,у2г)-10 с площадью поперечного сечения токоведущей жилы от (3х185) мм2 до (3х240) мм2 по установленным кабельным конструкциям без их устройства ( в населенном пункте) | Прокладка 1 км КЛ-10 кВ кабелем марки АПвП(г,2г,у,уг,у2г)-10 с площадью поперечного сечения токоведущей жилы от (3х185) мм2 до (3х240) мм2 по установленным кабельным конструкциям без их устройства ( в населенном пункте) | Прокладка 1 км КЛ-10 кВ кабелем марки АПвП(г,2г,у,уг,у2г)-10 с площадью поперечного сечения токоведущей жилы от (3х185) мм2 до (3х240) мм2 по установленным кабельным конструкциям без их устройства ( в населенном пункте) | Прокладка 1 км КЛ-10 кВ кабелем марки АПвП(г,2г,у,уг,у2г)-10 с площадью поперечного сечения токоведущей жилы от (3х185) мм2 до (3х240) мм2 по установленным кабельным конструкциям без их устройства ( в населенном пункте) | Прокладка 1 км КЛ-10 кВ кабелем марки АПвП(г,2г,у,уг,у2г)-10 с площадью поперечного сечения токоведущей жилы от (3х185) мм2 до (3х240) мм2 по установленным кабельным конструкциям без их устройства ( в населенном пункте) | Прокладка 1 км КЛ-10 кВ кабелем марки АПвП(г,2г,у,уг,у2г)-10 с площадью поперечного сечения токоведущей жилы от (3х185) мм2 до (3х240) мм2 по установленным кабельным конструкциям без их устройства ( в населенном пункте) | Прокладка 1 км КЛ-10 кВ кабелем марки АПвП(г,2г,у,уг,у2г)-10 с площадью поперечного сечения токоведущей жилы от (3х185) мм2 до (3х240) мм2 по установленным кабельным конструкциям без их устройства ( в населенном пункте) | Прокладка 1 км КЛ-10 кВ кабелем марки АПвП(г,2г,у,уг,у2г)-10 с площадью поперечного сечения токоведущей жилы от (3х185) мм2 до (3х240) мм2 по установленным кабельным конструкциям без их устройства ( в населенном пункте) | Прокладка 1 км КЛ-10 кВ кабелем марки АПвП(г,2г,у,уг,у2г)-10 с площадью поперечного сечения токоведущей жилы от (3х185) мм2 до (3х240) мм2 по установленным кабельным конструкциям без их устройства ( в населенном пункте) | Прокладка 1 км КЛ-10 кВ кабелем марки АПвП(г,2г,у,уг,у2г)-10 с площадью поперечного сечения токоведущей жилы от (3х185) мм2 до (3х240) мм2 по установленным кабельным конструкциям без их устройства ( в населенном пункте) | рублей/км |  |  | 1012642 | -
| Прокладка 1 км КЛ-10 кВ кабелем марки АПвП(г,2г,у,уг,у2г)-10 с площадью поперечного сечения токоведущей жилы от 3х(1х300) мм2 до 3х(1х500) мм2 по кабельным сооружениям (с устройством лотков) | Прокладка 1 км КЛ-10 кВ кабелем марки АПвП(г,2г,у,уг,у2г)-10 с площадью поперечного сечения токоведущей жилы от 3х(1х300) мм2 до 3х(1х500) мм2 по кабельным сооружениям (с устройством лотков) | Прокладка 1 км КЛ-10 кВ кабелем марки АПвП(г,2г,у,уг,у2г)-10 с площадью поперечного сечения токоведущей жилы от 3х(1х300) мм2 до 3х(1х500) мм2 по кабельным сооружениям (с устройством лотков) | Прокладка 1 км КЛ-10 кВ кабелем марки АПвП(г,2г,у,уг,у2г)-10 с площадью поперечного сечения токоведущей жилы от 3х(1х300) мм2 до 3х(1х500) мм2 по кабельным сооружениям (с устройством лотков) | Прокладка 1 км КЛ-10 кВ кабелем марки АПвП(г,2г,у,уг,у2г)-10 с площадью поперечного сечения токоведущей жилы от 3х(1х300) мм2 до 3х(1х500) мм2 по кабельным сооружениям (с устройством лотков) | Прокладка 1 км КЛ-10 кВ кабелем марки АПвП(г,2г,у,уг,у2г)-10 с площадью поперечного сечения токоведущей жилы от 3х(1х300) мм2 до 3х(1х500) мм2 по кабельным сооружениям (с устройством лотков) | Прокладка 1 км КЛ-10 кВ кабелем марки АПвП(г,2г,у,уг,у2г)-10 с площадью поперечного сечения токоведущей жилы от 3х(1х300) мм2 до 3х(1х500) мм2 по кабельным сооружениям (с устройством лотков) | Прокладка 1 км КЛ-10 кВ кабелем марки АПвП(г,2г,у,уг,у2г)-10 с площадью поперечного сечения токоведущей жилы от 3х(1х300) мм2 до 3х(1х500) мм2 по кабельным сооружениям (с устройством лотков) | Прокладка 1 км КЛ-10 кВ кабелем марки АПвП(г,2г,у,уг,у2г)-10 с площадью поперечного сечения токоведущей жилы от 3х(1х300) мм2 до 3х(1х500) мм2 по кабельным сооружениям (с устройством лотков) | Прокладка 1 км КЛ-10 кВ кабелем марки АПвП(г,2г,у,уг,у2г)-10 с площадью поперечного сечения токоведущей жилы от 3х(1х300) мм2 до 3х(1х500) мм2 по кабельным сооружениям (с устройством лотков) | Прокладка 1 км КЛ-10 кВ кабелем марки АПвП(г,2г,у,уг,у2г)-10 с площадью поперечного сечения токоведущей жилы от 3х(1х300) мм2 до 3х(1х500) мм2 по кабельным сооружениям (с устройством лотков) | Прокладка 1 км КЛ-10 кВ кабелем марки АПвП(г,2г,у,уг,у2г)-10 с площадью поперечного сечения токоведущей жилы от 3х(1х300) мм2 до 3х(1х500) мм2 по кабельным сооружениям (с устройством лотков) | Прокладка 1 км КЛ-10 кВ кабелем марки АПвП(г,2г,у,уг,у2г)-10 с площадью поперечного сечения токоведущей жилы от 3х(1х300) мм2 до 3х(1х500) мм2 по кабельным сооружениям (с устройством лотков) | Прокладка 1 км КЛ-10 кВ кабелем марки АПвП(г,2г,у,уг,у2г)-10 с площадью поперечного сечения токоведущей жилы от 3х(1х300) мм2 до 3х(1х500) мм2 по кабельным сооружениям (с устройством лотков) | Прокладка 1 км КЛ-10 кВ кабелем марки АПвП(г,2г,у,уг,у2г)-10 с площадью поперечного сечения токоведущей жилы от 3х(1х300) мм2 до 3х(1х500) мм2 по кабельным сооружениям (с устройством лотков) | Прокладка 1 км КЛ-10 кВ кабелем марки АПвП(г,2г,у,уг,у2г)-10 с площадью поперечного сечения токоведущей жилы от 3х(1х300) мм2 до 3х(1х500) мм2 по кабельным сооружениям (с устройством лотков) | Прокладка 1 км КЛ-10 кВ кабелем марки АПвП(г,2г,у,уг,у2г)-10 с площадью поперечного сечения токоведущей жилы от 3х(1х300) мм2 до 3х(1х500) мм2 по кабельным сооружениям (с устройством лотков) | Прокладка 1 км КЛ-10 кВ кабелем марки АПвП(г,2г,у,уг,у2г)-10 с площадью поперечного сечения токоведущей жилы от 3х(1х300) мм2 до 3х(1х500) мм2 по кабельным сооружениям (с устройством лотков) | Прокладка 1 км КЛ-10 кВ кабелем марки АПвП(г,2г,у,уг,у2г)-10 с площадью поперечного сечения токоведущей жилы от 3х(1х300) мм2 до 3х(1х500) мм2 по кабельным сооружениям (с устройством лотков) | Прокладка 1 км КЛ-10 кВ кабелем марки АПвП(г,2г,у,уг,у2г)-10 с площадью поперечного сечения токоведущей жилы от 3х(1х300) мм2 до 3х(1х500) мм2 по кабельным сооружениям (с устройством лотков) | Прокладка 1 км КЛ-10 кВ кабелем марки АПвП(г,2г,у,уг,у2г)-10 с площадью поперечного сечения токоведущей жилы от 3х(1х300) мм2 до 3х(1х500) мм2 по кабельным сооружениям (с устройством лотков) | Прокладка 1 км КЛ-10 кВ кабелем марки АПвП(г,2г,у,уг,у2г)-10 с площадью поперечного сечения токоведущей жилы от 3х(1х300) мм2 до 3х(1х500) мм2 по кабельным сооружениям (с устройством лотков) | Прокладка 1 км КЛ-10 кВ кабелем марки АПвП(г,2г,у,уг,у2г)-10 с площадью поперечного сечения токоведущей жилы от 3х(1х300) мм2 до 3х(1х500) мм2 по кабельным сооружениям (с устройством лотков) | Прокладка 1 км КЛ-10 кВ кабелем марки АПвП(г,2г,у,уг,у2г)-10 с площадью поперечного сечения токоведущей жилы от 3х(1х300) мм2 до 3х(1х500) мм2 по кабельным сооружениям (с устройством лотков) | Прокладка 1 км КЛ-10 кВ кабелем марки АПвП(г,2г,у,уг,у2г)-10 с площадью поперечного сечения токоведущей жилы от 3х(1х300) мм2 до 3х(1х500) мм2 по кабельным сооружениям (с устройством лотков) | Прокладка 1 км КЛ-10 кВ кабелем марки АПвП(г,2г,у,уг,у2г)-10 с площадью поперечного сечения токоведущей жилы от 3х(1х300) мм2 до 3х(1х500) мм2 по кабельным сооружениям (с устройством лотков) | Прокладка 1 км КЛ-10 кВ кабелем марки АПвП(г,2г,у,уг,у2г)-10 с площадью поперечного сечения токоведущей жилы от 3х(1х300) мм2 до 3х(1х500) мм2 по кабельным сооружениям (с устройством лотков) | Прокладка 1 км КЛ-10 кВ кабелем марки АПвП(г,2г,у,уг,у2г)-10 с площадью поперечного сечения токоведущей жилы от 3х(1х300) мм2 до 3х(1х500) мм2 по кабельным сооружениям (с устройством лотков) | Прокладка 1 км КЛ-10 кВ кабелем марки АПвП(г,2г,у,уг,у2г)-10 с площадью поперечного сечения токоведущей жилы от 3х(1х300) мм2 до 3х(1х500) мм2 по кабельным сооружениям (с устройством лотков) | Прокладка 1 км КЛ-10 кВ кабелем марки АПвП(г,2г,у,уг,у2г)-10 с площадью поперечного сечения токоведущей жилы от 3х(1х300) мм2 до 3х(1х500) мм2 по кабельным сооружениям (с устройством лотков) | Прокладка 1 км КЛ-10 кВ кабелем марки АПвП(г,2г,у,уг,у2г)-10 с площадью поперечного сечения токоведущей жилы от 3х(1х300) мм2 до 3х(1х500) мм2 по кабельным сооружениям (с устройством лотков) | Прокладка 1 км КЛ-10 кВ кабелем марки АПвП(г,2г,у,уг,у2г)-10 с площадью поперечного сечения токоведущей жилы от 3х(1х300) мм2 до 3х(1х500) мм2 по кабельным сооружениям (с устройством лотков) | Прокладка 1 км КЛ-10 кВ кабелем марки АПвП(г,2г,у,уг,у2г)-10 с площадью поперечного сечения токоведущей жилы от 3х(1х300) мм2 до 3х(1х500) мм2 по кабельным сооружениям (с устройством лотков) | Прокладка 1 км КЛ-10 кВ кабелем марки АПвП(г,2г,у,уг,у2г)-10 с площадью поперечного сечения токоведущей жилы от 3х(1х300) мм2 до 3х(1х500) мм2 по кабельным сооружениям (с устройством лотков) | Прокладка 1 км КЛ-10 кВ кабелем марки АПвП(г,2г,у,уг,у2г)-10 с площадью поперечного сечения токоведущей жилы от 3х(1х300) мм2 до 3х(1х500) мм2 по кабельным сооружениям (с устройством лотков) | Прокладка 1 км КЛ-10 кВ кабелем марки АПвП(г,2г,у,уг,у2г)-10 с площадью поперечного сечения токоведущей жилы от 3х(1х300) мм2 до 3х(1х500) мм2 по кабельным сооружениям (с устройством лотков) | Прокладка 1 км КЛ-10 кВ кабелем марки АПвП(г,2г,у,уг,у2г)-10 с площадью поперечного сечения токоведущей жилы от 3х(1х300) мм2 до 3х(1х500) мм2 по кабельным сооружениям (с устройством лотков) | Прокладка 1 км КЛ-10 кВ кабелем марки АПвП(г,2г,у,уг,у2г)-10 с площадью поперечного сечения токоведущей жилы от 3х(1х300) мм2 до 3х(1х500) мм2 по кабельным сооружениям (с устройством лотков) | Прокладка 1 км КЛ-10 кВ кабелем марки АПвП(г,2г,у,уг,у2г)-10 с площадью поперечного сечения токоведущей жилы от 3х(1х300) мм2 до 3х(1х500) мм2 по кабельным сооружениям (с устройством лотков) | Прокладка 1 км КЛ-10 кВ кабелем марки АПвП(г,2г,у,уг,у2г)-10 с площадью поперечного сечения токоведущей жилы от 3х(1х300) мм2 до 3х(1х500) мм2 по кабельным сооружениям (с устройством лотков) | Прокладка 1 км КЛ-10 кВ кабелем марки АПвП(г,2г,у,уг,у2г)-10 с площадью поперечного сечения токоведущей жилы от 3х(1х300) мм2 до 3х(1х500) мм2 по кабельным сооружениям (с устройством лотков) | Прокладка 1 км КЛ-10 кВ кабелем марки АПвП(г,2г,у,уг,у2г)-10 с площадью поперечного сечения токоведущей жилы от 3х(1х300) мм2 до 3х(1х500) мм2 по кабельным сооружениям (с устройством лотков) | Прокладка 1 км КЛ-10 кВ кабелем марки АПвП(г,2г,у,уг,у2г)-10 с площадью поперечного сечения токоведущей жилы от 3х(1х300) мм2 до 3х(1х500) мм2 по кабельным сооружениям (с устройством лотков) | Прокладка 1 км КЛ-10 кВ кабелем марки АПвП(г,2г,у,уг,у2г)-10 с площадью поперечного сечения токоведущей жилы от 3х(1х300) мм2 до 3х(1х500) мм2 по кабельным сооружениям (с устройством лотков) | Прокладка 1 км КЛ-10 кВ кабелем марки АПвП(г,2г,у,уг,у2г)-10 с площадью поперечного сечения токоведущей жилы от 3х(1х300) мм2 до 3х(1х500) мм2 по кабельным сооружениям (с устройством лотков) | рублей/км |  |  | 2371540 | -
| Прокладка 1 км КЛ-10 кВ кабелем марки АПвП(г,2г,у,уг,у2г)-10 с площадью поперечного сечения токоведущей жилы от 3х(1х300) мм2 до 3х(1х500) мм2 по кабельным сооружениям (с устройством лотков) (в населенном пункте) | Прокладка 1 км КЛ-10 кВ кабелем марки АПвП(г,2г,у,уг,у2г)-10 с площадью поперечного сечения токоведущей жилы от 3х(1х300) мм2 до 3х(1х500) мм2 по кабельным сооружениям (с устройством лотков) (в населенном пункте) | Прокладка 1 км КЛ-10 кВ кабелем марки АПвП(г,2г,у,уг,у2г)-10 с площадью поперечного сечения токоведущей жилы от 3х(1х300) мм2 до 3х(1х500) мм2 по кабельным сооружениям (с устройством лотков) (в населенном пункте) | Прокладка 1 км КЛ-10 кВ кабелем марки АПвП(г,2г,у,уг,у2г)-10 с площадью поперечного сечения токоведущей жилы от 3х(1х300) мм2 до 3х(1х500) мм2 по кабельным сооружениям (с устройством лотков) (в населенном пункте) | Прокладка 1 км КЛ-10 кВ кабелем марки АПвП(г,2г,у,уг,у2г)-10 с площадью поперечного сечения токоведущей жилы от 3х(1х300) мм2 до 3х(1х500) мм2 по кабельным сооружениям (с устройством лотков) (в населенном пункте) | Прокладка 1 км КЛ-10 кВ кабелем марки АПвП(г,2г,у,уг,у2г)-10 с площадью поперечного сечения токоведущей жилы от 3х(1х300) мм2 до 3х(1х500) мм2 по кабельным сооружениям (с устройством лотков) (в населенном пункте) | Прокладка 1 км КЛ-10 кВ кабелем марки АПвП(г,2г,у,уг,у2г)-10 с площадью поперечного сечения токоведущей жилы от 3х(1х300) мм2 до 3х(1х500) мм2 по кабельным сооружениям (с устройством лотков) (в населенном пункте) | Прокладка 1 км КЛ-10 кВ кабелем марки АПвП(г,2г,у,уг,у2г)-10 с площадью поперечного сечения токоведущей жилы от 3х(1х300) мм2 до 3х(1х500) мм2 по кабельным сооружениям (с устройством лотков) (в населенном пункте) | Прокладка 1 км КЛ-10 кВ кабелем марки АПвП(г,2г,у,уг,у2г)-10 с площадью поперечного сечения токоведущей жилы от 3х(1х300) мм2 до 3х(1х500) мм2 по кабельным сооружениям (с устройством лотков) (в населенном пункте) | Прокладка 1 км КЛ-10 кВ кабелем марки АПвП(г,2г,у,уг,у2г)-10 с площадью поперечного сечения токоведущей жилы от 3х(1х300) мм2 до 3х(1х500) мм2 по кабельным сооружениям (с устройством лотков) (в населенном пункте) | Прокладка 1 км КЛ-10 кВ кабелем марки АПвП(г,2г,у,уг,у2г)-10 с площадью поперечного сечения токоведущей жилы от 3х(1х300) мм2 до 3х(1х500) мм2 по кабельным сооружениям (с устройством лотков) (в населенном пункте) | Прокладка 1 км КЛ-10 кВ кабелем марки АПвП(г,2г,у,уг,у2г)-10 с площадью поперечного сечения токоведущей жилы от 3х(1х300) мм2 до 3х(1х500) мм2 по кабельным сооружениям (с устройством лотков) (в населенном пункте) | Прокладка 1 км КЛ-10 кВ кабелем марки АПвП(г,2г,у,уг,у2г)-10 с площадью поперечного сечения токоведущей жилы от 3х(1х300) мм2 до 3х(1х500) мм2 по кабельным сооружениям (с устройством лотков) (в населенном пункте) | Прокладка 1 км КЛ-10 кВ кабелем марки АПвП(г,2г,у,уг,у2г)-10 с площадью поперечного сечения токоведущей жилы от 3х(1х300) мм2 до 3х(1х500) мм2 по кабельным сооружениям (с устройством лотков) (в населенном пункте) | Прокладка 1 км КЛ-10 кВ кабелем марки АПвП(г,2г,у,уг,у2г)-10 с площадью поперечного сечения токоведущей жилы от 3х(1х300) мм2 до 3х(1х500) мм2 по кабельным сооружениям (с устройством лотков) (в населенном пункте) | Прокладка 1 км КЛ-10 кВ кабелем марки АПвП(г,2г,у,уг,у2г)-10 с площадью поперечного сечения токоведущей жилы от 3х(1х300) мм2 до 3х(1х500) мм2 по кабельным сооружениям (с устройством лотков) (в населенном пункте) | Прокладка 1 км КЛ-10 кВ кабелем марки АПвП(г,2г,у,уг,у2г)-10 с площадью поперечного сечения токоведущей жилы от 3х(1х300) мм2 до 3х(1х500) мм2 по кабельным сооружениям (с устройством лотков) (в населенном пункте) | Прокладка 1 км КЛ-10 кВ кабелем марки АПвП(г,2г,у,уг,у2г)-10 с площадью поперечного сечения токоведущей жилы от 3х(1х300) мм2 до 3х(1х500) мм2 по кабельным сооружениям (с устройством лотков) (в населенном пункте) | Прокладка 1 км КЛ-10 кВ кабелем марки АПвП(г,2г,у,уг,у2г)-10 с площадью поперечного сечения токоведущей жилы от 3х(1х300) мм2 до 3х(1х500) мм2 по кабельным сооружениям (с устройством лотков) (в населенном пункте) | Прокладка 1 км КЛ-10 кВ кабелем марки АПвП(г,2г,у,уг,у2г)-10 с площадью поперечного сечения токоведущей жилы от 3х(1х300) мм2 до 3х(1х500) мм2 по кабельным сооружениям (с устройством лотков) (в населенном пункте) | Прокладка 1 км КЛ-10 кВ кабелем марки АПвП(г,2г,у,уг,у2г)-10 с площадью поперечного сечения токоведущей жилы от 3х(1х300) мм2 до 3х(1х500) мм2 по кабельным сооружениям (с устройством лотков) (в населенном пункте) | Прокладка 1 км КЛ-10 кВ кабелем марки АПвП(г,2г,у,уг,у2г)-10 с площадью поперечного сечения токоведущей жилы от 3х(1х300) мм2 до 3х(1х500) мм2 по кабельным сооружениям (с устройством лотков) (в населенном пункте) | Прокладка 1 км КЛ-10 кВ кабелем марки АПвП(г,2г,у,уг,у2г)-10 с площадью поперечного сечения токоведущей жилы от 3х(1х300) мм2 до 3х(1х500) мм2 по кабельным сооружениям (с устройством лотков) (в населенном пункте) | Прокладка 1 км КЛ-10 кВ кабелем марки АПвП(г,2г,у,уг,у2г)-10 с площадью поперечного сечения токоведущей жилы от 3х(1х300) мм2 до 3х(1х500) мм2 по кабельным сооружениям (с устройством лотков) (в населенном пункте) | Прокладка 1 км КЛ-10 кВ кабелем марки АПвП(г,2г,у,уг,у2г)-10 с площадью поперечного сечения токоведущей жилы от 3х(1х300) мм2 до 3х(1х500) мм2 по кабельным сооружениям (с устройством лотков) (в населенном пункте) | Прокладка 1 км КЛ-10 кВ кабелем марки АПвП(г,2г,у,уг,у2г)-10 с площадью поперечного сечения токоведущей жилы от 3х(1х300) мм2 до 3х(1х500) мм2 по кабельным сооружениям (с устройством лотков) (в населенном пункте) | Прокладка 1 км КЛ-10 кВ кабелем марки АПвП(г,2г,у,уг,у2г)-10 с площадью поперечного сечения токоведущей жилы от 3х(1х300) мм2 до 3х(1х500) мм2 по кабельным сооружениям (с устройством лотков) (в населенном пункте) | Прокладка 1 км КЛ-10 кВ кабелем марки АПвП(г,2г,у,уг,у2г)-10 с площадью поперечного сечения токоведущей жилы от 3х(1х300) мм2 до 3х(1х500) мм2 по кабельным сооружениям (с устройством лотков) (в населенном пункте) | Прокладка 1 км КЛ-10 кВ кабелем марки АПвП(г,2г,у,уг,у2г)-10 с площадью поперечного сечения токоведущей жилы от 3х(1х300) мм2 до 3х(1х500) мм2 по кабельным сооружениям (с устройством лотков) (в населенном пункте) | Прокладка 1 км КЛ-10 кВ кабелем марки АПвП(г,2г,у,уг,у2г)-10 с площадью поперечного сечения токоведущей жилы от 3х(1х300) мм2 до 3х(1х500) мм2 по кабельным сооружениям (с устройством лотков) (в населенном пункте) | Прокладка 1 км КЛ-10 кВ кабелем марки АПвП(г,2г,у,уг,у2г)-10 с площадью поперечного сечения токоведущей жилы от 3х(1х300) мм2 до 3х(1х500) мм2 по кабельным сооружениям (с устройством лотков) (в населенном пункте) | Прокладка 1 км КЛ-10 кВ кабелем марки АПвП(г,2г,у,уг,у2г)-10 с площадью поперечного сечения токоведущей жилы от 3х(1х300) мм2 до 3х(1х500) мм2 по кабельным сооружениям (с устройством лотков) (в населенном пункте) | Прокладка 1 км КЛ-10 кВ кабелем марки АПвП(г,2г,у,уг,у2г)-10 с площадью поперечного сечения токоведущей жилы от 3х(1х300) мм2 до 3х(1х500) мм2 по кабельным сооружениям (с устройством лотков) (в населенном пункте) | Прокладка 1 км КЛ-10 кВ кабелем марки АПвП(г,2г,у,уг,у2г)-10 с площадью поперечного сечения токоведущей жилы от 3х(1х300) мм2 до 3х(1х500) мм2 по кабельным сооружениям (с устройством лотков) (в населенном пункте) | Прокладка 1 км КЛ-10 кВ кабелем марки АПвП(г,2г,у,уг,у2г)-10 с площадью поперечного сечения токоведущей жилы от 3х(1х300) мм2 до 3х(1х500) мм2 по кабельным сооружениям (с устройством лотков) (в населенном пункте) | Прокладка 1 км КЛ-10 кВ кабелем марки АПвП(г,2г,у,уг,у2г)-10 с площадью поперечного сечения токоведущей жилы от 3х(1х300) мм2 до 3х(1х500) мм2 по кабельным сооружениям (с устройством лотков) (в населенном пункте) | Прокладка 1 км КЛ-10 кВ кабелем марки АПвП(г,2г,у,уг,у2г)-10 с площадью поперечного сечения токоведущей жилы от 3х(1х300) мм2 до 3х(1х500) мм2 по кабельным сооружениям (с устройством лотков) (в населенном пункте) | Прокладка 1 км КЛ-10 кВ кабелем марки АПвП(г,2г,у,уг,у2г)-10 с площадью поперечного сечения токоведущей жилы от 3х(1х300) мм2 до 3х(1х500) мм2 по кабельным сооружениям (с устройством лотков) (в населенном пункте) | Прокладка 1 км КЛ-10 кВ кабелем марки АПвП(г,2г,у,уг,у2г)-10 с площадью поперечного сечения токоведущей жилы от 3х(1х300) мм2 до 3х(1х500) мм2 по кабельным сооружениям (с устройством лотков) (в населенном пункте) | Прокладка 1 км КЛ-10 кВ кабелем марки АПвП(г,2г,у,уг,у2г)-10 с площадью поперечного сечения токоведущей жилы от 3х(1х300) мм2 до 3х(1х500) мм2 по кабельным сооружениям (с устройством лотков) (в населенном пункте) | Прокладка 1 км КЛ-10 кВ кабелем марки АПвП(г,2г,у,уг,у2г)-10 с площадью поперечного сечения токоведущей жилы от 3х(1х300) мм2 до 3х(1х500) мм2 по кабельным сооружениям (с устройством лотков) (в населенном пункте) | Прокладка 1 км КЛ-10 кВ кабелем марки АПвП(г,2г,у,уг,у2г)-10 с площадью поперечного сечения токоведущей жилы от 3х(1х300) мм2 до 3х(1х500) мм2 по кабельным сооружениям (с устройством лотков) (в населенном пункте) | Прокладка 1 км КЛ-10 кВ кабелем марки АПвП(г,2г,у,уг,у2г)-10 с площадью поперечного сечения токоведущей жилы от 3х(1х300) мм2 до 3х(1х500) мм2 по кабельным сооружениям (с устройством лотков) (в населенном пункте) | Прокладка 1 км КЛ-10 кВ кабелем марки АПвП(г,2г,у,уг,у2г)-10 с площадью поперечного сечения токоведущей жилы от 3х(1х300) мм2 до 3х(1х500) мм2 по кабельным сооружениям (с устройством лотков) (в населенном пункте) | Прокладка 1 км КЛ-10 кВ кабелем марки АПвП(г,2г,у,уг,у2г)-10 с площадью поперечного сечения токоведущей жилы от 3х(1х300) мм2 до 3х(1х500) мм2 по кабельным сооружениям (с устройством лотков) (в населенном пункте) | рублей/км |  |  | 2514379 | -
| Прокладка 1 км КЛ-10 кВ кабелем марки АПвП(г,2г,у,уг,у2г)-10 с площадью поперечного сечения токоведущей жилы 3х(1х630) мм2 | Прокладка 1 км КЛ-10 кВ кабелем марки АПвП(г,2г,у,уг,у2г)-10 с площадью поперечного сечения токоведущей жилы 3х(1х630) мм2 | Прокладка 1 км КЛ-10 кВ кабелем марки АПвП(г,2г,у,уг,у2г)-10 с площадью поперечного сечения токоведущей жилы 3х(1х630) мм2 | Прокладка 1 км КЛ-10 кВ кабелем марки АПвП(г,2г,у,уг,у2г)-10 с площадью поперечного сечения токоведущей жилы 3х(1х630) мм2 | Прокладка 1 км КЛ-10 кВ кабелем марки АПвП(г,2г,у,уг,у2г)-10 с площадью поперечного сечения токоведущей жилы 3х(1х630) мм2 | Прокладка 1 км КЛ-10 кВ кабелем марки АПвП(г,2г,у,уг,у2г)-10 с площадью поперечного сечения токоведущей жилы 3х(1х630) мм2 | Прокладка 1 км КЛ-10 кВ кабелем марки АПвП(г,2г,у,уг,у2г)-10 с площадью поперечного сечения токоведущей жилы 3х(1х630) мм2 | Прокладка 1 км КЛ-10 кВ кабелем марки АПвП(г,2г,у,уг,у2г)-10 с площадью поперечного сечения токоведущей жилы 3х(1х630) мм2 | Прокладка 1 км КЛ-10 кВ кабелем марки АПвП(г,2г,у,уг,у2г)-10 с площадью поперечного сечения токоведущей жилы 3х(1х630) мм2 | Прокладка 1 км КЛ-10 кВ кабелем марки АПвП(г,2г,у,уг,у2г)-10 с площадью поперечного сечения токоведущей жилы 3х(1х630) мм2 | Прокладка 1 км КЛ-10 кВ кабелем марки АПвП(г,2г,у,уг,у2г)-10 с площадью поперечного сечения токоведущей жилы 3х(1х630) мм2 | Прокладка 1 км КЛ-10 кВ кабелем марки АПвП(г,2г,у,уг,у2г)-10 с площадью поперечного сечения токоведущей жилы 3х(1х630) мм2 | Прокладка 1 км КЛ-10 кВ кабелем марки АПвП(г,2г,у,уг,у2г)-10 с площадью поперечного сечения токоведущей жилы 3х(1х630) мм2 | Прокладка 1 км КЛ-10 кВ кабелем марки АПвП(г,2г,у,уг,у2г)-10 с площадью поперечного сечения токоведущей жилы 3х(1х630) мм2 | Прокладка 1 км КЛ-10 кВ кабелем марки АПвП(г,2г,у,уг,у2г)-10 с площадью поперечного сечения токоведущей жилы 3х(1х630) мм2 | Прокладка 1 км КЛ-10 кВ кабелем марки АПвП(г,2г,у,уг,у2г)-10 с площадью поперечного сечения токоведущей жилы 3х(1х630) мм2 | Прокладка 1 км КЛ-10 кВ кабелем марки АПвП(г,2г,у,уг,у2г)-10 с площадью поперечного сечения токоведущей жилы 3х(1х630) мм2 | Прокладка 1 км КЛ-10 кВ кабелем марки АПвП(г,2г,у,уг,у2г)-10 с площадью поперечного сечения токоведущей жилы 3х(1х630) мм2 | Прокладка 1 км КЛ-10 кВ кабелем марки АПвП(г,2г,у,уг,у2г)-10 с площадью поперечного сечения токоведущей жилы 3х(1х630) мм2 | Прокладка 1 км КЛ-10 кВ кабелем марки АПвП(г,2г,у,уг,у2г)-10 с площадью поперечного сечения токоведущей жилы 3х(1х630) мм2 | Прокладка 1 км КЛ-10 кВ кабелем марки АПвП(г,2г,у,уг,у2г)-10 с площадью поперечного сечения токоведущей жилы 3х(1х630) мм2 | Прокладка 1 км КЛ-10 кВ кабелем марки АПвП(г,2г,у,уг,у2г)-10 с площадью поперечного сечения токоведущей жилы 3х(1х630) мм2 | Прокладка 1 км КЛ-10 кВ кабелем марки АПвП(г,2г,у,уг,у2г)-10 с площадью поперечного сечения токоведущей жилы 3х(1х630) мм2 | Прокладка 1 км КЛ-10 кВ кабелем марки АПвП(г,2г,у,уг,у2г)-10 с площадью поперечного сечения токоведущей жилы 3х(1х630) мм2 | Прокладка 1 км КЛ-10 кВ кабелем марки АПвП(г,2г,у,уг,у2г)-10 с площадью поперечного сечения токоведущей жилы 3х(1х630) мм2 | Прокладка 1 км КЛ-10 кВ кабелем марки АПвП(г,2г,у,уг,у2г)-10 с площадью поперечного сечения токоведущей жилы 3х(1х630) мм2 | Прокладка 1 км КЛ-10 кВ кабелем марки АПвП(г,2г,у,уг,у2г)-10 с площадью поперечного сечения токоведущей жилы 3х(1х630) мм2 | Прокладка 1 км КЛ-10 кВ кабелем марки АПвП(г,2г,у,уг,у2г)-10 с площадью поперечного сечения токоведущей жилы 3х(1х630) мм2 | Прокладка 1 км КЛ-10 кВ кабелем марки АПвП(г,2г,у,уг,у2г)-10 с площадью поперечного сечения токоведущей жилы 3х(1х630) мм2 | Прокладка 1 км КЛ-10 кВ кабелем марки АПвП(г,2г,у,уг,у2г)-10 с площадью поперечного сечения токоведущей жилы 3х(1х630) мм2 | Прокладка 1 км КЛ-10 кВ кабелем марки АПвП(г,2г,у,уг,у2г)-10 с площадью поперечного сечения токоведущей жилы 3х(1х630) мм2 | Прокладка 1 км КЛ-10 кВ кабелем марки АПвП(г,2г,у,уг,у2г)-10 с площадью поперечного сечения токоведущей жилы 3х(1х630) мм2 | Прокладка 1 км КЛ-10 кВ кабелем марки АПвП(г,2г,у,уг,у2г)-10 с площадью поперечного сечения токоведущей жилы 3х(1х630) мм2 | Прокладка 1 км КЛ-10 кВ кабелем марки АПвП(г,2г,у,уг,у2г)-10 с площадью поперечного сечения токоведущей жилы 3х(1х630) мм2 | Прокладка 1 км КЛ-10 кВ кабелем марки АПвП(г,2г,у,уг,у2г)-10 с площадью поперечного сечения токоведущей жилы 3х(1х630) мм2 | Прокладка 1 км КЛ-10 кВ кабелем марки АПвП(г,2г,у,уг,у2г)-10 с площадью поперечного сечения токоведущей жилы 3х(1х630) мм2 | Прокладка 1 км КЛ-10 кВ кабелем марки АПвП(г,2г,у,уг,у2г)-10 с площадью поперечного сечения токоведущей жилы 3х(1х630) мм2 | Прокладка 1 км КЛ-10 кВ кабелем марки АПвП(г,2г,у,уг,у2г)-10 с площадью поперечного сечения токоведущей жилы 3х(1х630) мм2 | Прокладка 1 км КЛ-10 кВ кабелем марки АПвП(г,2г,у,уг,у2г)-10 с площадью поперечного сечения токоведущей жилы 3х(1х630) мм2 | Прокладка 1 км КЛ-10 кВ кабелем марки АПвП(г,2г,у,уг,у2г)-10 с площадью поперечного сечения токоведущей жилы 3х(1х630) мм2 | Прокладка 1 км КЛ-10 кВ кабелем марки АПвП(г,2г,у,уг,у2г)-10 с площадью поперечного сечения токоведущей жилы 3х(1х630) мм2 | Прокладка 1 км КЛ-10 кВ кабелем марки АПвП(г,2г,у,уг,у2г)-10 с площадью поперечного сечения токоведущей жилы 3х(1х630) мм2 | Прокладка 1 км КЛ-10 кВ кабелем марки АПвП(г,2г,у,уг,у2г)-10 с площадью поперечного сечения токоведущей жилы 3х(1х630) мм2 | Прокладка 1 км КЛ-10 кВ кабелем марки АПвП(г,2г,у,уг,у2г)-10 с площадью поперечного сечения токоведущей жилы 3х(1х630) мм2 | Прокладка 1 км КЛ-10 кВ кабелем марки АПвП(г,2г,у,уг,у2г)-10 с площадью поперечного сечения токоведущей жилы 3х(1х630) мм2 | рублей/км |  |  | 1909005 | -
| Прокладка 1 км КЛ-10 кВ кабелем марки АПвП(г,2г,у,уг,у2г)-10 с площадью поперечного сечения токоведущей жилы 3х(1х630) мм2 (в населенном пункте) | Прокладка 1 км КЛ-10 кВ кабелем марки АПвП(г,2г,у,уг,у2г)-10 с площадью поперечного сечения токоведущей жилы 3х(1х630) мм2 (в населенном пункте) | Прокладка 1 км КЛ-10 кВ кабелем марки АПвП(г,2г,у,уг,у2г)-10 с площадью поперечного сечения токоведущей жилы 3х(1х630) мм2 (в населенном пункте) | Прокладка 1 км КЛ-10 кВ кабелем марки АПвП(г,2г,у,уг,у2г)-10 с площадью поперечного сечения токоведущей жилы 3х(1х630) мм2 (в населенном пункте) | Прокладка 1 км КЛ-10 кВ кабелем марки АПвП(г,2г,у,уг,у2г)-10 с площадью поперечного сечения токоведущей жилы 3х(1х630) мм2 (в населенном пункте) | Прокладка 1 км КЛ-10 кВ кабелем марки АПвП(г,2г,у,уг,у2г)-10 с площадью поперечного сечения токоведущей жилы 3х(1х630) мм2 (в населенном пункте) | Прокладка 1 км КЛ-10 кВ кабелем марки АПвП(г,2г,у,уг,у2г)-10 с площадью поперечного сечения токоведущей жилы 3х(1х630) мм2 (в населенном пункте) | Прокладка 1 км КЛ-10 кВ кабелем марки АПвП(г,2г,у,уг,у2г)-10 с площадью поперечного сечения токоведущей жилы 3х(1х630) мм2 (в населенном пункте) | Прокладка 1 км КЛ-10 кВ кабелем марки АПвП(г,2г,у,уг,у2г)-10 с площадью поперечного сечения токоведущей жилы 3х(1х630) мм2 (в населенном пункте) | Прокладка 1 км КЛ-10 кВ кабелем марки АПвП(г,2г,у,уг,у2г)-10 с площадью поперечного сечения токоведущей жилы 3х(1х630) мм2 (в населенном пункте) | Прокладка 1 км КЛ-10 кВ кабелем марки АПвП(г,2г,у,уг,у2г)-10 с площадью поперечного сечения токоведущей жилы 3х(1х630) мм2 (в населенном пункте) | Прокладка 1 км КЛ-10 кВ кабелем марки АПвП(г,2г,у,уг,у2г)-10 с площадью поперечного сечения токоведущей жилы 3х(1х630) мм2 (в населенном пункте) | Прокладка 1 км КЛ-10 кВ кабелем марки АПвП(г,2г,у,уг,у2г)-10 с площадью поперечного сечения токоведущей жилы 3х(1х630) мм2 (в населенном пункте) | Прокладка 1 км КЛ-10 кВ кабелем марки АПвП(г,2г,у,уг,у2г)-10 с площадью поперечного сечения токоведущей жилы 3х(1х630) мм2 (в населенном пункте) | Прокладка 1 км КЛ-10 кВ кабелем марки АПвП(г,2г,у,уг,у2г)-10 с площадью поперечного сечения токоведущей жилы 3х(1х630) мм2 (в населенном пункте) | Прокладка 1 км КЛ-10 кВ кабелем марки АПвП(г,2г,у,уг,у2г)-10 с площадью поперечного сечения токоведущей жилы 3х(1х630) мм2 (в населенном пункте) | Прокладка 1 км КЛ-10 кВ кабелем марки АПвП(г,2г,у,уг,у2г)-10 с площадью поперечного сечения токоведущей жилы 3х(1х630) мм2 (в населенном пункте) | Прокладка 1 км КЛ-10 кВ кабелем марки АПвП(г,2г,у,уг,у2г)-10 с площадью поперечного сечения токоведущей жилы 3х(1х630) мм2 (в населенном пункте) | Прокладка 1 км КЛ-10 кВ кабелем марки АПвП(г,2г,у,уг,у2г)-10 с площадью поперечного сечения токоведущей жилы 3х(1х630) мм2 (в населенном пункте) | Прокладка 1 км КЛ-10 кВ кабелем марки АПвП(г,2г,у,уг,у2г)-10 с площадью поперечного сечения токоведущей жилы 3х(1х630) мм2 (в населенном пункте) | Прокладка 1 км КЛ-10 кВ кабелем марки АПвП(г,2г,у,уг,у2г)-10 с площадью поперечного сечения токоведущей жилы 3х(1х630) мм2 (в населенном пункте) | Прокладка 1 км КЛ-10 кВ кабелем марки АПвП(г,2г,у,уг,у2г)-10 с площадью поперечного сечения токоведущей жилы 3х(1х630) мм2 (в населенном пункте) | Прокладка 1 км КЛ-10 кВ кабелем марки АПвП(г,2г,у,уг,у2г)-10 с площадью поперечного сечения токоведущей жилы 3х(1х630) мм2 (в населенном пункте) | Прокладка 1 км КЛ-10 кВ кабелем марки АПвП(г,2г,у,уг,у2г)-10 с площадью поперечного сечения токоведущей жилы 3х(1х630) мм2 (в населенном пункте) | Прокладка 1 км КЛ-10 кВ кабелем марки АПвП(г,2г,у,уг,у2г)-10 с площадью поперечного сечения токоведущей жилы 3х(1х630) мм2 (в населенном пункте) | Прокладка 1 км КЛ-10 кВ кабелем марки АПвП(г,2г,у,уг,у2г)-10 с площадью поперечного сечения токоведущей жилы 3х(1х630) мм2 (в населенном пункте) | Прокладка 1 км КЛ-10 кВ кабелем марки АПвП(г,2г,у,уг,у2г)-10 с площадью поперечного сечения токоведущей жилы 3х(1х630) мм2 (в населенном пункте) | Прокладка 1 км КЛ-10 кВ кабелем марки АПвП(г,2г,у,уг,у2г)-10 с площадью поперечного сечения токоведущей жилы 3х(1х630) мм2 (в населенном пункте) | Прокладка 1 км КЛ-10 кВ кабелем марки АПвП(г,2г,у,уг,у2г)-10 с площадью поперечного сечения токоведущей жилы 3х(1х630) мм2 (в населенном пункте) | Прокладка 1 км КЛ-10 кВ кабелем марки АПвП(г,2г,у,уг,у2г)-10 с площадью поперечного сечения токоведущей жилы 3х(1х630) мм2 (в населенном пункте) | Прокладка 1 км КЛ-10 кВ кабелем марки АПвП(г,2г,у,уг,у2г)-10 с площадью поперечного сечения токоведущей жилы 3х(1х630) мм2 (в населенном пункте) | Прокладка 1 км КЛ-10 кВ кабелем марки АПвП(г,2г,у,уг,у2г)-10 с площадью поперечного сечения токоведущей жилы 3х(1х630) мм2 (в населенном пункте) | Прокладка 1 км КЛ-10 кВ кабелем марки АПвП(г,2г,у,уг,у2г)-10 с площадью поперечного сечения токоведущей жилы 3х(1х630) мм2 (в населенном пункте) | Прокладка 1 км КЛ-10 кВ кабелем марки АПвП(г,2г,у,уг,у2г)-10 с площадью поперечного сечения токоведущей жилы 3х(1х630) мм2 (в населенном пункте) | Прокладка 1 км КЛ-10 кВ кабелем марки АПвП(г,2г,у,уг,у2г)-10 с площадью поперечного сечения токоведущей жилы 3х(1х630) мм2 (в населенном пункте) | Прокладка 1 км КЛ-10 кВ кабелем марки АПвП(г,2г,у,уг,у2г)-10 с площадью поперечного сечения токоведущей жилы 3х(1х630) мм2 (в населенном пункте) | Прокладка 1 км КЛ-10 кВ кабелем марки АПвП(г,2г,у,уг,у2г)-10 с площадью поперечного сечения токоведущей жилы 3х(1х630) мм2 (в населенном пункте) | Прокладка 1 км КЛ-10 кВ кабелем марки АПвП(г,2г,у,уг,у2г)-10 с площадью поперечного сечения токоведущей жилы 3х(1х630) мм2 (в населенном пункте) | Прокладка 1 км КЛ-10 кВ кабелем марки АПвП(г,2г,у,уг,у2г)-10 с площадью поперечного сечения токоведущей жилы 3х(1х630) мм2 (в населенном пункте) | Прокладка 1 км КЛ-10 кВ кабелем марки АПвП(г,2г,у,уг,у2г)-10 с площадью поперечного сечения токоведущей жилы 3х(1х630) мм2 (в населенном пункте) | Прокладка 1 км КЛ-10 кВ кабелем марки АПвП(г,2г,у,уг,у2г)-10 с площадью поперечного сечения токоведущей жилы 3х(1х630) мм2 (в населенном пункте) | Прокладка 1 км КЛ-10 кВ кабелем марки АПвП(г,2г,у,уг,у2г)-10 с площадью поперечного сечения токоведущей жилы 3х(1х630) мм2 (в населенном пункте) | Прокладка 1 км КЛ-10 кВ кабелем марки АПвП(г,2г,у,уг,у2г)-10 с площадью поперечного сечения токоведущей жилы 3х(1х630) мм2 (в населенном пункте) | Прокладка 1 км КЛ-10 кВ кабелем марки АПвП(г,2г,у,уг,у2г)-10 с площадью поперечного сечения токоведущей жилы 3х(1х630) мм2 (в населенном пункте) | Прокладка 1 км КЛ-10 кВ кабелем марки АПвП(г,2г,у,уг,у2г)-10 с площадью поперечного сечения токоведущей жилы 3х(1х630) мм2 (в населенном пункте) | рублей/км |  |  | 2036682 | -
| Прокладка 1 км КЛ-10 кВ кабелем марки АПвП(г,2г,у,уг,у2г)-10 с площадью поперечного сечения токоведущей жилы 3х(1х800) мм2 | Прокладка 1 км КЛ-10 кВ кабелем марки АПвП(г,2г,у,уг,у2г)-10 с площадью поперечного сечения токоведущей жилы 3х(1х800) мм2 | Прокладка 1 км КЛ-10 кВ кабелем марки АПвП(г,2г,у,уг,у2г)-10 с площадью поперечного сечения токоведущей жилы 3х(1х800) мм2 | Прокладка 1 км КЛ-10 кВ кабелем марки АПвП(г,2г,у,уг,у2г)-10 с площадью поперечного сечения токоведущей жилы 3х(1х800) мм2 | Прокладка 1 км КЛ-10 кВ кабелем марки АПвП(г,2г,у,уг,у2г)-10 с площадью поперечного сечения токоведущей жилы 3х(1х800) мм2 | Прокладка 1 км КЛ-10 кВ кабелем марки АПвП(г,2г,у,уг,у2г)-10 с площадью поперечного сечения токоведущей жилы 3х(1х800) мм2 | Прокладка 1 км КЛ-10 кВ кабелем марки АПвП(г,2г,у,уг,у2г)-10 с площадью поперечного сечения токоведущей жилы 3х(1х800) мм2 | Прокладка 1 км КЛ-10 кВ кабелем марки АПвП(г,2г,у,уг,у2г)-10 с площадью поперечного сечения токоведущей жилы 3х(1х800) мм2 | Прокладка 1 км КЛ-10 кВ кабелем марки АПвП(г,2г,у,уг,у2г)-10 с площадью поперечного сечения токоведущей жилы 3х(1х800) мм2 | Прокладка 1 км КЛ-10 кВ кабелем марки АПвП(г,2г,у,уг,у2г)-10 с площадью поперечного сечения токоведущей жилы 3х(1х800) мм2 | Прокладка 1 км КЛ-10 кВ кабелем марки АПвП(г,2г,у,уг,у2г)-10 с площадью поперечного сечения токоведущей жилы 3х(1х800) мм2 | Прокладка 1 км КЛ-10 кВ кабелем марки АПвП(г,2г,у,уг,у2г)-10 с площадью поперечного сечения токоведущей жилы 3х(1х800) мм2 | Прокладка 1 км КЛ-10 кВ кабелем марки АПвП(г,2г,у,уг,у2г)-10 с площадью поперечного сечения токоведущей жилы 3х(1х800) мм2 | Прокладка 1 км КЛ-10 кВ кабелем марки АПвП(г,2г,у,уг,у2г)-10 с площадью поперечного сечения токоведущей жилы 3х(1х800) мм2 | Прокладка 1 км КЛ-10 кВ кабелем марки АПвП(г,2г,у,уг,у2г)-10 с площадью поперечного сечения токоведущей жилы 3х(1х800) мм2 | Прокладка 1 км КЛ-10 кВ кабелем марки АПвП(г,2г,у,уг,у2г)-10 с площадью поперечного сечения токоведущей жилы 3х(1х800) мм2 | Прокладка 1 км КЛ-10 кВ кабелем марки АПвП(г,2г,у,уг,у2г)-10 с площадью поперечного сечения токоведущей жилы 3х(1х800) мм2 | Прокладка 1 км КЛ-10 кВ кабелем марки АПвП(г,2г,у,уг,у2г)-10 с площадью поперечного сечения токоведущей жилы 3х(1х800) мм2 | Прокладка 1 км КЛ-10 кВ кабелем марки АПвП(г,2г,у,уг,у2г)-10 с площадью поперечного сечения токоведущей жилы 3х(1х800) мм2 | Прокладка 1 км КЛ-10 кВ кабелем марки АПвП(г,2г,у,уг,у2г)-10 с площадью поперечного сечения токоведущей жилы 3х(1х800) мм2 | Прокладка 1 км КЛ-10 кВ кабелем марки АПвП(г,2г,у,уг,у2г)-10 с площадью поперечного сечения токоведущей жилы 3х(1х800) мм2 | Прокладка 1 км КЛ-10 кВ кабелем марки АПвП(г,2г,у,уг,у2г)-10 с площадью поперечного сечения токоведущей жилы 3х(1х800) мм2 | Прокладка 1 км КЛ-10 кВ кабелем марки АПвП(г,2г,у,уг,у2г)-10 с площадью поперечного сечения токоведущей жилы 3х(1х800) мм2 | Прокладка 1 км КЛ-10 кВ кабелем марки АПвП(г,2г,у,уг,у2г)-10 с площадью поперечного сечения токоведущей жилы 3х(1х800) мм2 | Прокладка 1 км КЛ-10 кВ кабелем марки АПвП(г,2г,у,уг,у2г)-10 с площадью поперечного сечения токоведущей жилы 3х(1х800) мм2 | Прокладка 1 км КЛ-10 кВ кабелем марки АПвП(г,2г,у,уг,у2г)-10 с площадью поперечного сечения токоведущей жилы 3х(1х800) мм2 | Прокладка 1 км КЛ-10 кВ кабелем марки АПвП(г,2г,у,уг,у2г)-10 с площадью поперечного сечения токоведущей жилы 3х(1х800) мм2 | Прокладка 1 км КЛ-10 кВ кабелем марки АПвП(г,2г,у,уг,у2г)-10 с площадью поперечного сечения токоведущей жилы 3х(1х800) мм2 | Прокладка 1 км КЛ-10 кВ кабелем марки АПвП(г,2г,у,уг,у2г)-10 с площадью поперечного сечения токоведущей жилы 3х(1х800) мм2 | Прокладка 1 км КЛ-10 кВ кабелем марки АПвП(г,2г,у,уг,у2г)-10 с площадью поперечного сечения токоведущей жилы 3х(1х800) мм2 | Прокладка 1 км КЛ-10 кВ кабелем марки АПвП(г,2г,у,уг,у2г)-10 с площадью поперечного сечения токоведущей жилы 3х(1х800) мм2 | Прокладка 1 км КЛ-10 кВ кабелем марки АПвП(г,2г,у,уг,у2г)-10 с площадью поперечного сечения токоведущей жилы 3х(1х800) мм2 | Прокладка 1 км КЛ-10 кВ кабелем марки АПвП(г,2г,у,уг,у2г)-10 с площадью поперечного сечения токоведущей жилы 3х(1х800) мм2 | Прокладка 1 км КЛ-10 кВ кабелем марки АПвП(г,2г,у,уг,у2г)-10 с площадью поперечного сечения токоведущей жилы 3х(1х800) мм2 | Прокладка 1 км КЛ-10 кВ кабелем марки АПвП(г,2г,у,уг,у2г)-10 с площадью поперечного сечения токоведущей жилы 3х(1х800) мм2 | Прокладка 1 км КЛ-10 кВ кабелем марки АПвП(г,2г,у,уг,у2г)-10 с площадью поперечного сечения токоведущей жилы 3х(1х800) мм2 | Прокладка 1 км КЛ-10 кВ кабелем марки АПвП(г,2г,у,уг,у2г)-10 с площадью поперечного сечения токоведущей жилы 3х(1х800) мм2 | Прокладка 1 км КЛ-10 кВ кабелем марки АПвП(г,2г,у,уг,у2г)-10 с площадью поперечного сечения токоведущей жилы 3х(1х800) мм2 | Прокладка 1 км КЛ-10 кВ кабелем марки АПвП(г,2г,у,уг,у2г)-10 с площадью поперечного сечения токоведущей жилы 3х(1х800) мм2 | Прокладка 1 км КЛ-10 кВ кабелем марки АПвП(г,2г,у,уг,у2г)-10 с площадью поперечного сечения токоведущей жилы 3х(1х800) мм2 | Прокладка 1 км КЛ-10 кВ кабелем марки АПвП(г,2г,у,уг,у2г)-10 с площадью поперечного сечения токоведущей жилы 3х(1х800) мм2 | Прокладка 1 км КЛ-10 кВ кабелем марки АПвП(г,2г,у,уг,у2г)-10 с площадью поперечного сечения токоведущей жилы 3х(1х800) мм2 | Прокладка 1 км КЛ-10 кВ кабелем марки АПвП(г,2г,у,уг,у2г)-10 с площадью поперечного сечения токоведущей жилы 3х(1х800) мм2 | Прокладка 1 км КЛ-10 кВ кабелем марки АПвП(г,2г,у,уг,у2г)-10 с площадью поперечного сечения токоведущей жилы 3х(1х800) мм2 | Прокладка 1 км КЛ-10 кВ кабелем марки АПвП(г,2г,у,уг,у2г)-10 с площадью поперечного сечения токоведущей жилы 3х(1х800) мм2 | рублей/км |  |  | 2704322 | -
| Прокладка 1 км КЛ-10 кВ кабелем марки АПвП(г,2г,у,уг,у2г)-10 с площадью поперечного сечения токоведущей жилы 3х(1х800) мм2 (в населенном пункте) | Прокладка 1 км КЛ-10 кВ кабелем марки АПвП(г,2г,у,уг,у2г)-10 с площадью поперечного сечения токоведущей жилы 3х(1х800) мм2 (в населенном пункте) | Прокладка 1 км КЛ-10 кВ кабелем марки АПвП(г,2г,у,уг,у2г)-10 с площадью поперечного сечения токоведущей жилы 3х(1х800) мм2 (в населенном пункте) | Прокладка 1 км КЛ-10 кВ кабелем марки АПвП(г,2г,у,уг,у2г)-10 с площадью поперечного сечения токоведущей жилы 3х(1х800) мм2 (в населенном пункте) | Прокладка 1 км КЛ-10 кВ кабелем марки АПвП(г,2г,у,уг,у2г)-10 с площадью поперечного сечения токоведущей жилы 3х(1х800) мм2 (в населенном пункте) | Прокладка 1 км КЛ-10 кВ кабелем марки АПвП(г,2г,у,уг,у2г)-10 с площадью поперечного сечения токоведущей жилы 3х(1х800) мм2 (в населенном пункте) | Прокладка 1 км КЛ-10 кВ кабелем марки АПвП(г,2г,у,уг,у2г)-10 с площадью поперечного сечения токоведущей жилы 3х(1х800) мм2 (в населенном пункте) | Прокладка 1 км КЛ-10 кВ кабелем марки АПвП(г,2г,у,уг,у2г)-10 с площадью поперечного сечения токоведущей жилы 3х(1х800) мм2 (в населенном пункте) | Прокладка 1 км КЛ-10 кВ кабелем марки АПвП(г,2г,у,уг,у2г)-10 с площадью поперечного сечения токоведущей жилы 3х(1х800) мм2 (в населенном пункте) | Прокладка 1 км КЛ-10 кВ кабелем марки АПвП(г,2г,у,уг,у2г)-10 с площадью поперечного сечения токоведущей жилы 3х(1х800) мм2 (в населенном пункте) | Прокладка 1 км КЛ-10 кВ кабелем марки АПвП(г,2г,у,уг,у2г)-10 с площадью поперечного сечения токоведущей жилы 3х(1х800) мм2 (в населенном пункте) | Прокладка 1 км КЛ-10 кВ кабелем марки АПвП(г,2г,у,уг,у2г)-10 с площадью поперечного сечения токоведущей жилы 3х(1х800) мм2 (в населенном пункте) | Прокладка 1 км КЛ-10 кВ кабелем марки АПвП(г,2г,у,уг,у2г)-10 с площадью поперечного сечения токоведущей жилы 3х(1х800) мм2 (в населенном пункте) | Прокладка 1 км КЛ-10 кВ кабелем марки АПвП(г,2г,у,уг,у2г)-10 с площадью поперечного сечения токоведущей жилы 3х(1х800) мм2 (в населенном пункте) | Прокладка 1 км КЛ-10 кВ кабелем марки АПвП(г,2г,у,уг,у2г)-10 с площадью поперечного сечения токоведущей жилы 3х(1х800) мм2 (в населенном пункте) | Прокладка 1 км КЛ-10 кВ кабелем марки АПвП(г,2г,у,уг,у2г)-10 с площадью поперечного сечения токоведущей жилы 3х(1х800) мм2 (в населенном пункте) | Прокладка 1 км КЛ-10 кВ кабелем марки АПвП(г,2г,у,уг,у2г)-10 с площадью поперечного сечения токоведущей жилы 3х(1х800) мм2 (в населенном пункте) | Прокладка 1 км КЛ-10 кВ кабелем марки АПвП(г,2г,у,уг,у2г)-10 с площадью поперечного сечения токоведущей жилы 3х(1х800) мм2 (в населенном пункте) | Прокладка 1 км КЛ-10 кВ кабелем марки АПвП(г,2г,у,уг,у2г)-10 с площадью поперечного сечения токоведущей жилы 3х(1х800) мм2 (в населенном пункте) | Прокладка 1 км КЛ-10 кВ кабелем марки АПвП(г,2г,у,уг,у2г)-10 с площадью поперечного сечения токоведущей жилы 3х(1х800) мм2 (в населенном пункте) | Прокладка 1 км КЛ-10 кВ кабелем марки АПвП(г,2г,у,уг,у2г)-10 с площадью поперечного сечения токоведущей жилы 3х(1х800) мм2 (в населенном пункте) | Прокладка 1 км КЛ-10 кВ кабелем марки АПвП(г,2г,у,уг,у2г)-10 с площадью поперечного сечения токоведущей жилы 3х(1х800) мм2 (в населенном пункте) | Прокладка 1 км КЛ-10 кВ кабелем марки АПвП(г,2г,у,уг,у2г)-10 с площадью поперечного сечения токоведущей жилы 3х(1х800) мм2 (в населенном пункте) | Прокладка 1 км КЛ-10 кВ кабелем марки АПвП(г,2г,у,уг,у2г)-10 с площадью поперечного сечения токоведущей жилы 3х(1х800) мм2 (в населенном пункте) | Прокладка 1 км КЛ-10 кВ кабелем марки АПвП(г,2г,у,уг,у2г)-10 с площадью поперечного сечения токоведущей жилы 3х(1х800) мм2 (в населенном пункте) | Прокладка 1 км КЛ-10 кВ кабелем марки АПвП(г,2г,у,уг,у2г)-10 с площадью поперечного сечения токоведущей жилы 3х(1х800) мм2 (в населенном пункте) | Прокладка 1 км КЛ-10 кВ кабелем марки АПвП(г,2г,у,уг,у2г)-10 с площадью поперечного сечения токоведущей жилы 3х(1х800) мм2 (в населенном пункте) | Прокладка 1 км КЛ-10 кВ кабелем марки АПвП(г,2г,у,уг,у2г)-10 с площадью поперечного сечения токоведущей жилы 3х(1х800) мм2 (в населенном пункте) | Прокладка 1 км КЛ-10 кВ кабелем марки АПвП(г,2г,у,уг,у2г)-10 с площадью поперечного сечения токоведущей жилы 3х(1х800) мм2 (в населенном пункте) | Прокладка 1 км КЛ-10 кВ кабелем марки АПвП(г,2г,у,уг,у2г)-10 с площадью поперечного сечения токоведущей жилы 3х(1х800) мм2 (в населенном пункте) | Прокладка 1 км КЛ-10 кВ кабелем марки АПвП(г,2г,у,уг,у2г)-10 с площадью поперечного сечения токоведущей жилы 3х(1х800) мм2 (в населенном пункте) | Прокладка 1 км КЛ-10 кВ кабелем марки АПвП(г,2г,у,уг,у2г)-10 с площадью поперечного сечения токоведущей жилы 3х(1х800) мм2 (в населенном пункте) | Прокладка 1 км КЛ-10 кВ кабелем марки АПвП(г,2г,у,уг,у2г)-10 с площадью поперечного сечения токоведущей жилы 3х(1х800) мм2 (в населенном пункте) | Прокладка 1 км КЛ-10 кВ кабелем марки АПвП(г,2г,у,уг,у2г)-10 с площадью поперечного сечения токоведущей жилы 3х(1х800) мм2 (в населенном пункте) | Прокладка 1 км КЛ-10 кВ кабелем марки АПвП(г,2г,у,уг,у2г)-10 с площадью поперечного сечения токоведущей жилы 3х(1х800) мм2 (в населенном пункте) | Прокладка 1 км КЛ-10 кВ кабелем марки АПвП(г,2г,у,уг,у2г)-10 с площадью поперечного сечения токоведущей жилы 3х(1х800) мм2 (в населенном пункте) | Прокладка 1 км КЛ-10 кВ кабелем марки АПвП(г,2г,у,уг,у2г)-10 с площадью поперечного сечения токоведущей жилы 3х(1х800) мм2 (в населенном пункте) | Прокладка 1 км КЛ-10 кВ кабелем марки АПвП(г,2г,у,уг,у2г)-10 с площадью поперечного сечения токоведущей жилы 3х(1х800) мм2 (в населенном пункте) | Прокладка 1 км КЛ-10 кВ кабелем марки АПвП(г,2г,у,уг,у2г)-10 с площадью поперечного сечения токоведущей жилы 3х(1х800) мм2 (в населенном пункте) | Прокладка 1 км КЛ-10 кВ кабелем марки АПвП(г,2г,у,уг,у2г)-10 с площадью поперечного сечения токоведущей жилы 3х(1х800) мм2 (в населенном пункте) | Прокладка 1 км КЛ-10 кВ кабелем марки АПвП(г,2г,у,уг,у2г)-10 с площадью поперечного сечения токоведущей жилы 3х(1х800) мм2 (в населенном пункте) | Прокладка 1 км КЛ-10 кВ кабелем марки АПвП(г,2г,у,уг,у2г)-10 с площадью поперечного сечения токоведущей жилы 3х(1х800) мм2 (в населенном пункте) | Прокладка 1 км КЛ-10 кВ кабелем марки АПвП(г,2г,у,уг,у2г)-10 с площадью поперечного сечения токоведущей жилы 3х(1х800) мм2 (в населенном пункте) | Прокладка 1 км КЛ-10 кВ кабелем марки АПвП(г,2г,у,уг,у2г)-10 с площадью поперечного сечения токоведущей жилы 3х(1х800) мм2 (в населенном пункте) | Прокладка 1 км КЛ-10 кВ кабелем марки АПвП(г,2г,у,уг,у2г)-10 с площадью поперечного сечения токоведущей жилы 3х(1х800) мм2 (в населенном пункте) | рублей/км |  |  | 2833031 | -
| Прокладка 1 км КЛ-10 кВ кабелем марки АСБ(л)-10 с площадью поперечного сечения токоведущей жилы (3х50) мм2 | Прокладка 1 км КЛ-10 кВ кабелем марки АСБ(л)-10 с площадью поперечного сечения токоведущей жилы (3х50) мм2 | Прокладка 1 км КЛ-10 кВ кабелем марки АСБ(л)-10 с площадью поперечного сечения токоведущей жилы (3х50) мм2 | Прокладка 1 км КЛ-10 кВ кабелем марки АСБ(л)-10 с площадью поперечного сечения токоведущей жилы (3х50) мм2 | Прокладка 1 км КЛ-10 кВ кабелем марки АСБ(л)-10 с площадью поперечного сечения токоведущей жилы (3х50) мм2 | Прокладка 1 км КЛ-10 кВ кабелем марки АСБ(л)-10 с площадью поперечного сечения токоведущей жилы (3х50) мм2 | Прокладка 1 км КЛ-10 кВ кабелем марки АСБ(л)-10 с площадью поперечного сечения токоведущей жилы (3х50) мм2 | Прокладка 1 км КЛ-10 кВ кабелем марки АСБ(л)-10 с площадью поперечного сечения токоведущей жилы (3х50) мм2 | Прокладка 1 км КЛ-10 кВ кабелем марки АСБ(л)-10 с площадью поперечного сечения токоведущей жилы (3х50) мм2 | Прокладка 1 км КЛ-10 кВ кабелем марки АСБ(л)-10 с площадью поперечного сечения токоведущей жилы (3х50) мм2 | Прокладка 1 км КЛ-10 кВ кабелем марки АСБ(л)-10 с площадью поперечного сечения токоведущей жилы (3х50) мм2 | Прокладка 1 км КЛ-10 кВ кабелем марки АСБ(л)-10 с площадью поперечного сечения токоведущей жилы (3х50) мм2 | Прокладка 1 км КЛ-10 кВ кабелем марки АСБ(л)-10 с площадью поперечного сечения токоведущей жилы (3х50) мм2 | Прокладка 1 км КЛ-10 кВ кабелем марки АСБ(л)-10 с площадью поперечного сечения токоведущей жилы (3х50) мм2 | Прокладка 1 км КЛ-10 кВ кабелем марки АСБ(л)-10 с площадью поперечного сечения токоведущей жилы (3х50) мм2 | Прокладка 1 км КЛ-10 кВ кабелем марки АСБ(л)-10 с площадью поперечного сечения токоведущей жилы (3х50) мм2 | Прокладка 1 км КЛ-10 кВ кабелем марки АСБ(л)-10 с площадью поперечного сечения токоведущей жилы (3х50) мм2 | Прокладка 1 км КЛ-10 кВ кабелем марки АСБ(л)-10 с площадью поперечного сечения токоведущей жилы (3х50) мм2 | Прокладка 1 км КЛ-10 кВ кабелем марки АСБ(л)-10 с площадью поперечного сечения токоведущей жилы (3х50) мм2 | Прокладка 1 км КЛ-10 кВ кабелем марки АСБ(л)-10 с площадью поперечного сечения токоведущей жилы (3х50) мм2 | Прокладка 1 км КЛ-10 кВ кабелем марки АСБ(л)-10 с площадью поперечного сечения токоведущей жилы (3х50) мм2 | Прокладка 1 км КЛ-10 кВ кабелем марки АСБ(л)-10 с площадью поперечного сечения токоведущей жилы (3х50) мм2 | Прокладка 1 км КЛ-10 кВ кабелем марки АСБ(л)-10 с площадью поперечного сечения токоведущей жилы (3х50) мм2 | Прокладка 1 км КЛ-10 кВ кабелем марки АСБ(л)-10 с площадью поперечного сечения токоведущей жилы (3х50) мм2 | Прокладка 1 км КЛ-10 кВ кабелем марки АСБ(л)-10 с площадью поперечного сечения токоведущей жилы (3х50) мм2 | Прокладка 1 км КЛ-10 кВ кабелем марки АСБ(л)-10 с площадью поперечного сечения токоведущей жилы (3х50) мм2 | Прокладка 1 км КЛ-10 кВ кабелем марки АСБ(л)-10 с площадью поперечного сечения токоведущей жилы (3х50) мм2 | Прокладка 1 км КЛ-10 кВ кабелем марки АСБ(л)-10 с площадью поперечного сечения токоведущей жилы (3х50) мм2 | Прокладка 1 км КЛ-10 кВ кабелем марки АСБ(л)-10 с площадью поперечного сечения токоведущей жилы (3х50) мм2 | Прокладка 1 км КЛ-10 кВ кабелем марки АСБ(л)-10 с площадью поперечного сечения токоведущей жилы (3х50) мм2 | Прокладка 1 км КЛ-10 кВ кабелем марки АСБ(л)-10 с площадью поперечного сечения токоведущей жилы (3х50) мм2 | Прокладка 1 км КЛ-10 кВ кабелем марки АСБ(л)-10 с площадью поперечного сечения токоведущей жилы (3х50) мм2 | Прокладка 1 км КЛ-10 кВ кабелем марки АСБ(л)-10 с площадью поперечного сечения токоведущей жилы (3х50) мм2 | Прокладка 1 км КЛ-10 кВ кабелем марки АСБ(л)-10 с площадью поперечного сечения токоведущей жилы (3х50) мм2 | Прокладка 1 км КЛ-10 кВ кабелем марки АСБ(л)-10 с площадью поперечного сечения токоведущей жилы (3х50) мм2 | Прокладка 1 км КЛ-10 кВ кабелем марки АСБ(л)-10 с площадью поперечного сечения токоведущей жилы (3х50) мм2 | Прокладка 1 км КЛ-10 кВ кабелем марки АСБ(л)-10 с площадью поперечного сечения токоведущей жилы (3х50) мм2 | Прокладка 1 км КЛ-10 кВ кабелем марки АСБ(л)-10 с площадью поперечного сечения токоведущей жилы (3х50) мм2 | Прокладка 1 км КЛ-10 кВ кабелем марки АСБ(л)-10 с площадью поперечного сечения токоведущей жилы (3х50) мм2 | Прокладка 1 км КЛ-10 кВ кабелем марки АСБ(л)-10 с площадью поперечного сечения токоведущей жилы (3х50) мм2 | Прокладка 1 км КЛ-10 кВ кабелем марки АСБ(л)-10 с площадью поперечного сечения токоведущей жилы (3х50) мм2 | Прокладка 1 км КЛ-10 кВ кабелем марки АСБ(л)-10 с площадью поперечного сечения токоведущей жилы (3х50) мм2 | Прокладка 1 км КЛ-10 кВ кабелем марки АСБ(л)-10 с площадью поперечного сечения токоведущей жилы (3х50) мм2 | Прокладка 1 км КЛ-10 кВ кабелем марки АСБ(л)-10 с площадью поперечного сечения токоведущей жилы (3х50) мм2 | Прокладка 1 км КЛ-10 кВ кабелем марки АСБ(л)-10 с площадью поперечного сечения токоведущей жилы (3х50) мм2 | рублей/км |  |  | 414560 | -
| Прокладка 1 км КЛ-10 кВ кабелем марки АСБ(л)-10 с площадью поперечного сечения токоведущей жилы (3х50) мм2 (в населенном пункте) | Прокладка 1 км КЛ-10 кВ кабелем марки АСБ(л)-10 с площадью поперечного сечения токоведущей жилы (3х50) мм2 (в населенном пункте) | Прокладка 1 км КЛ-10 кВ кабелем марки АСБ(л)-10 с площадью поперечного сечения токоведущей жилы (3х50) мм2 (в населенном пункте) | Прокладка 1 км КЛ-10 кВ кабелем марки АСБ(л)-10 с площадью поперечного сечения токоведущей жилы (3х50) мм2 (в населенном пункте) | Прокладка 1 км КЛ-10 кВ кабелем марки АСБ(л)-10 с площадью поперечного сечения токоведущей жилы (3х50) мм2 (в населенном пункте) | Прокладка 1 км КЛ-10 кВ кабелем марки АСБ(л)-10 с площадью поперечного сечения токоведущей жилы (3х50) мм2 (в населенном пункте) | Прокладка 1 км КЛ-10 кВ кабелем марки АСБ(л)-10 с площадью поперечного сечения токоведущей жилы (3х50) мм2 (в населенном пункте) | Прокладка 1 км КЛ-10 кВ кабелем марки АСБ(л)-10 с площадью поперечного сечения токоведущей жилы (3х50) мм2 (в населенном пункте) | Прокладка 1 км КЛ-10 кВ кабелем марки АСБ(л)-10 с площадью поперечного сечения токоведущей жилы (3х50) мм2 (в населенном пункте) | Прокладка 1 км КЛ-10 кВ кабелем марки АСБ(л)-10 с площадью поперечного сечения токоведущей жилы (3х50) мм2 (в населенном пункте) | Прокладка 1 км КЛ-10 кВ кабелем марки АСБ(л)-10 с площадью поперечного сечения токоведущей жилы (3х50) мм2 (в населенном пункте) | Прокладка 1 км КЛ-10 кВ кабелем марки АСБ(л)-10 с площадью поперечного сечения токоведущей жилы (3х50) мм2 (в населенном пункте) | Прокладка 1 км КЛ-10 кВ кабелем марки АСБ(л)-10 с площадью поперечного сечения токоведущей жилы (3х50) мм2 (в населенном пункте) | Прокладка 1 км КЛ-10 кВ кабелем марки АСБ(л)-10 с площадью поперечного сечения токоведущей жилы (3х50) мм2 (в населенном пункте) | Прокладка 1 км КЛ-10 кВ кабелем марки АСБ(л)-10 с площадью поперечного сечения токоведущей жилы (3х50) мм2 (в населенном пункте) | Прокладка 1 км КЛ-10 кВ кабелем марки АСБ(л)-10 с площадью поперечного сечения токоведущей жилы (3х50) мм2 (в населенном пункте) | Прокладка 1 км КЛ-10 кВ кабелем марки АСБ(л)-10 с площадью поперечного сечения токоведущей жилы (3х50) мм2 (в населенном пункте) | Прокладка 1 км КЛ-10 кВ кабелем марки АСБ(л)-10 с площадью поперечного сечения токоведущей жилы (3х50) мм2 (в населенном пункте) | Прокладка 1 км КЛ-10 кВ кабелем марки АСБ(л)-10 с площадью поперечного сечения токоведущей жилы (3х50) мм2 (в населенном пункте) | Прокладка 1 км КЛ-10 кВ кабелем марки АСБ(л)-10 с площадью поперечного сечения токоведущей жилы (3х50) мм2 (в населенном пункте) | Прокладка 1 км КЛ-10 кВ кабелем марки АСБ(л)-10 с площадью поперечного сечения токоведущей жилы (3х50) мм2 (в населенном пункте) | Прокладка 1 км КЛ-10 кВ кабелем марки АСБ(л)-10 с площадью поперечного сечения токоведущей жилы (3х50) мм2 (в населенном пункте) | Прокладка 1 км КЛ-10 кВ кабелем марки АСБ(л)-10 с площадью поперечного сечения токоведущей жилы (3х50) мм2 (в населенном пункте) | Прокладка 1 км КЛ-10 кВ кабелем марки АСБ(л)-10 с площадью поперечного сечения токоведущей жилы (3х50) мм2 (в населенном пункте) | Прокладка 1 км КЛ-10 кВ кабелем марки АСБ(л)-10 с площадью поперечного сечения токоведущей жилы (3х50) мм2 (в населенном пункте) | Прокладка 1 км КЛ-10 кВ кабелем марки АСБ(л)-10 с площадью поперечного сечения токоведущей жилы (3х50) мм2 (в населенном пункте) | Прокладка 1 км КЛ-10 кВ кабелем марки АСБ(л)-10 с площадью поперечного сечения токоведущей жилы (3х50) мм2 (в населенном пункте) | Прокладка 1 км КЛ-10 кВ кабелем марки АСБ(л)-10 с площадью поперечного сечения токоведущей жилы (3х50) мм2 (в населенном пункте) | Прокладка 1 км КЛ-10 кВ кабелем марки АСБ(л)-10 с площадью поперечного сечения токоведущей жилы (3х50) мм2 (в населенном пункте) | Прокладка 1 км КЛ-10 кВ кабелем марки АСБ(л)-10 с площадью поперечного сечения токоведущей жилы (3х50) мм2 (в населенном пункте) | Прокладка 1 км КЛ-10 кВ кабелем марки АСБ(л)-10 с площадью поперечного сечения токоведущей жилы (3х50) мм2 (в населенном пункте) | Прокладка 1 км КЛ-10 кВ кабелем марки АСБ(л)-10 с площадью поперечного сечения токоведущей жилы (3х50) мм2 (в населенном пункте) | Прокладка 1 км КЛ-10 кВ кабелем марки АСБ(л)-10 с площадью поперечного сечения токоведущей жилы (3х50) мм2 (в населенном пункте) | Прокладка 1 км КЛ-10 кВ кабелем марки АСБ(л)-10 с площадью поперечного сечения токоведущей жилы (3х50) мм2 (в населенном пункте) | Прокладка 1 км КЛ-10 кВ кабелем марки АСБ(л)-10 с площадью поперечного сечения токоведущей жилы (3х50) мм2 (в населенном пункте) | Прокладка 1 км КЛ-10 кВ кабелем марки АСБ(л)-10 с площадью поперечного сечения токоведущей жилы (3х50) мм2 (в населенном пункте) | Прокладка 1 км КЛ-10 кВ кабелем марки АСБ(л)-10 с площадью поперечного сечения токоведущей жилы (3х50) мм2 (в населенном пункте) | Прокладка 1 км КЛ-10 кВ кабелем марки АСБ(л)-10 с площадью поперечного сечения токоведущей жилы (3х50) мм2 (в населенном пункте) | Прокладка 1 км КЛ-10 кВ кабелем марки АСБ(л)-10 с площадью поперечного сечения токоведущей жилы (3х50) мм2 (в населенном пункте) | Прокладка 1 км КЛ-10 кВ кабелем марки АСБ(л)-10 с площадью поперечного сечения токоведущей жилы (3х50) мм2 (в населенном пункте) | Прокладка 1 км КЛ-10 кВ кабелем марки АСБ(л)-10 с площадью поперечного сечения токоведущей жилы (3х50) мм2 (в населенном пункте) | Прокладка 1 км КЛ-10 кВ кабелем марки АСБ(л)-10 с площадью поперечного сечения токоведущей жилы (3х50) мм2 (в населенном пункте) | Прокладка 1 км КЛ-10 кВ кабелем марки АСБ(л)-10 с площадью поперечного сечения токоведущей жилы (3х50) мм2 (в населенном пункте) | Прокладка 1 км КЛ-10 кВ кабелем марки АСБ(л)-10 с площадью поперечного сечения токоведущей жилы (3х50) мм2 (в населенном пункте) | Прокладка 1 км КЛ-10 кВ кабелем марки АСБ(л)-10 с площадью поперечного сечения токоведущей жилы (3х50) мм2 (в населенном пункте) | рублей/км |  |  | 482945 | -
| Прокладка 1 км КЛ-10 кВ кабелем марки АСБ(л)-10 с площадью поперечного сечения токоведущей жилы (3х70) мм2 | Прокладка 1 км КЛ-10 кВ кабелем марки АСБ(л)-10 с площадью поперечного сечения токоведущей жилы (3х70) мм2 | Прокладка 1 км КЛ-10 кВ кабелем марки АСБ(л)-10 с площадью поперечного сечения токоведущей жилы (3х70) мм2 | Прокладка 1 км КЛ-10 кВ кабелем марки АСБ(л)-10 с площадью поперечного сечения токоведущей жилы (3х70) мм2 | Прокладка 1 км КЛ-10 кВ кабелем марки АСБ(л)-10 с площадью поперечного сечения токоведущей жилы (3х70) мм2 | Прокладка 1 км КЛ-10 кВ кабелем марки АСБ(л)-10 с площадью поперечного сечения токоведущей жилы (3х70) мм2 | Прокладка 1 км КЛ-10 кВ кабелем марки АСБ(л)-10 с площадью поперечного сечения токоведущей жилы (3х70) мм2 | Прокладка 1 км КЛ-10 кВ кабелем марки АСБ(л)-10 с площадью поперечного сечения токоведущей жилы (3х70) мм2 | Прокладка 1 км КЛ-10 кВ кабелем марки АСБ(л)-10 с площадью поперечного сечения токоведущей жилы (3х70) мм2 | Прокладка 1 км КЛ-10 кВ кабелем марки АСБ(л)-10 с площадью поперечного сечения токоведущей жилы (3х70) мм2 | Прокладка 1 км КЛ-10 кВ кабелем марки АСБ(л)-10 с площадью поперечного сечения токоведущей жилы (3х70) мм2 | Прокладка 1 км КЛ-10 кВ кабелем марки АСБ(л)-10 с площадью поперечного сечения токоведущей жилы (3х70) мм2 | Прокладка 1 км КЛ-10 кВ кабелем марки АСБ(л)-10 с площадью поперечного сечения токоведущей жилы (3х70) мм2 | Прокладка 1 км КЛ-10 кВ кабелем марки АСБ(л)-10 с площадью поперечного сечения токоведущей жилы (3х70) мм2 | Прокладка 1 км КЛ-10 кВ кабелем марки АСБ(л)-10 с площадью поперечного сечения токоведущей жилы (3х70) мм2 | Прокладка 1 км КЛ-10 кВ кабелем марки АСБ(л)-10 с площадью поперечного сечения токоведущей жилы (3х70) мм2 | Прокладка 1 км КЛ-10 кВ кабелем марки АСБ(л)-10 с площадью поперечного сечения токоведущей жилы (3х70) мм2 | Прокладка 1 км КЛ-10 кВ кабелем марки АСБ(л)-10 с площадью поперечного сечения токоведущей жилы (3х70) мм2 | Прокладка 1 км КЛ-10 кВ кабелем марки АСБ(л)-10 с площадью поперечного сечения токоведущей жилы (3х70) мм2 | Прокладка 1 км КЛ-10 кВ кабелем марки АСБ(л)-10 с площадью поперечного сечения токоведущей жилы (3х70) мм2 | Прокладка 1 км КЛ-10 кВ кабелем марки АСБ(л)-10 с площадью поперечного сечения токоведущей жилы (3х70) мм2 | Прокладка 1 км КЛ-10 кВ кабелем марки АСБ(л)-10 с площадью поперечного сечения токоведущей жилы (3х70) мм2 | Прокладка 1 км КЛ-10 кВ кабелем марки АСБ(л)-10 с площадью поперечного сечения токоведущей жилы (3х70) мм2 | Прокладка 1 км КЛ-10 кВ кабелем марки АСБ(л)-10 с площадью поперечного сечения токоведущей жилы (3х70) мм2 | Прокладка 1 км КЛ-10 кВ кабелем марки АСБ(л)-10 с площадью поперечного сечения токоведущей жилы (3х70) мм2 | Прокладка 1 км КЛ-10 кВ кабелем марки АСБ(л)-10 с площадью поперечного сечения токоведущей жилы (3х70) мм2 | Прокладка 1 км КЛ-10 кВ кабелем марки АСБ(л)-10 с площадью поперечного сечения токоведущей жилы (3х70) мм2 | Прокладка 1 км КЛ-10 кВ кабелем марки АСБ(л)-10 с площадью поперечного сечения токоведущей жилы (3х70) мм2 | Прокладка 1 км КЛ-10 кВ кабелем марки АСБ(л)-10 с площадью поперечного сечения токоведущей жилы (3х70) мм2 | Прокладка 1 км КЛ-10 кВ кабелем марки АСБ(л)-10 с площадью поперечного сечения токоведущей жилы (3х70) мм2 | Прокладка 1 км КЛ-10 кВ кабелем марки АСБ(л)-10 с площадью поперечного сечения токоведущей жилы (3х70) мм2 | Прокладка 1 км КЛ-10 кВ кабелем марки АСБ(л)-10 с площадью поперечного сечения токоведущей жилы (3х70) мм2 | Прокладка 1 км КЛ-10 кВ кабелем марки АСБ(л)-10 с площадью поперечного сечения токоведущей жилы (3х70) мм2 | Прокладка 1 км КЛ-10 кВ кабелем марки АСБ(л)-10 с площадью поперечного сечения токоведущей жилы (3х70) мм2 | Прокладка 1 км КЛ-10 кВ кабелем марки АСБ(л)-10 с площадью поперечного сечения токоведущей жилы (3х70) мм2 | Прокладка 1 км КЛ-10 кВ кабелем марки АСБ(л)-10 с площадью поперечного сечения токоведущей жилы (3х70) мм2 | Прокладка 1 км КЛ-10 кВ кабелем марки АСБ(л)-10 с площадью поперечного сечения токоведущей жилы (3х70) мм2 | Прокладка 1 км КЛ-10 кВ кабелем марки АСБ(л)-10 с площадью поперечного сечения токоведущей жилы (3х70) мм2 | Прокладка 1 км КЛ-10 кВ кабелем марки АСБ(л)-10 с площадью поперечного сечения токоведущей жилы (3х70) мм2 | Прокладка 1 км КЛ-10 кВ кабелем марки АСБ(л)-10 с площадью поперечного сечения токоведущей жилы (3х70) мм2 | Прокладка 1 км КЛ-10 кВ кабелем марки АСБ(л)-10 с площадью поперечного сечения токоведущей жилы (3х70) мм2 | Прокладка 1 км КЛ-10 кВ кабелем марки АСБ(л)-10 с площадью поперечного сечения токоведущей жилы (3х70) мм2 | Прокладка 1 км КЛ-10 кВ кабелем марки АСБ(л)-10 с площадью поперечного сечения токоведущей жилы (3х70) мм2 | Прокладка 1 км КЛ-10 кВ кабелем марки АСБ(л)-10 с площадью поперечного сечения токоведущей жилы (3х70) мм2 | Прокладка 1 км КЛ-10 кВ кабелем марки АСБ(л)-10 с площадью поперечного сечения токоведущей жилы (3х70) мм2 | рублей/км |  |  | 477487 | -
| Прокладка 1 км КЛ-10 кВ кабелем марки АСБ(л)-10 с площадью поперечного сечения токоведущей жилы (3х70) мм2 (в населенном пункте) | Прокладка 1 км КЛ-10 кВ кабелем марки АСБ(л)-10 с площадью поперечного сечения токоведущей жилы (3х70) мм2 (в населенном пункте) | Прокладка 1 км КЛ-10 кВ кабелем марки АСБ(л)-10 с площадью поперечного сечения токоведущей жилы (3х70) мм2 (в населенном пункте) | Прокладка 1 км КЛ-10 кВ кабелем марки АСБ(л)-10 с площадью поперечного сечения токоведущей жилы (3х70) мм2 (в населенном пункте) | Прокладка 1 км КЛ-10 кВ кабелем марки АСБ(л)-10 с площадью поперечного сечения токоведущей жилы (3х70) мм2 (в населенном пункте) | Прокладка 1 км КЛ-10 кВ кабелем марки АСБ(л)-10 с площадью поперечного сечения токоведущей жилы (3х70) мм2 (в населенном пункте) | Прокладка 1 км КЛ-10 кВ кабелем марки АСБ(л)-10 с площадью поперечного сечения токоведущей жилы (3х70) мм2 (в населенном пункте) | Прокладка 1 км КЛ-10 кВ кабелем марки АСБ(л)-10 с площадью поперечного сечения токоведущей жилы (3х70) мм2 (в населенном пункте) | Прокладка 1 км КЛ-10 кВ кабелем марки АСБ(л)-10 с площадью поперечного сечения токоведущей жилы (3х70) мм2 (в населенном пункте) | Прокладка 1 км КЛ-10 кВ кабелем марки АСБ(л)-10 с площадью поперечного сечения токоведущей жилы (3х70) мм2 (в населенном пункте) | Прокладка 1 км КЛ-10 кВ кабелем марки АСБ(л)-10 с площадью поперечного сечения токоведущей жилы (3х70) мм2 (в населенном пункте) | Прокладка 1 км КЛ-10 кВ кабелем марки АСБ(л)-10 с площадью поперечного сечения токоведущей жилы (3х70) мм2 (в населенном пункте) | Прокладка 1 км КЛ-10 кВ кабелем марки АСБ(л)-10 с площадью поперечного сечения токоведущей жилы (3х70) мм2 (в населенном пункте) | Прокладка 1 км КЛ-10 кВ кабелем марки АСБ(л)-10 с площадью поперечного сечения токоведущей жилы (3х70) мм2 (в населенном пункте) | Прокладка 1 км КЛ-10 кВ кабелем марки АСБ(л)-10 с площадью поперечного сечения токоведущей жилы (3х70) мм2 (в населенном пункте) | Прокладка 1 км КЛ-10 кВ кабелем марки АСБ(л)-10 с площадью поперечного сечения токоведущей жилы (3х70) мм2 (в населенном пункте) | Прокладка 1 км КЛ-10 кВ кабелем марки АСБ(л)-10 с площадью поперечного сечения токоведущей жилы (3х70) мм2 (в населенном пункте) | Прокладка 1 км КЛ-10 кВ кабелем марки АСБ(л)-10 с площадью поперечного сечения токоведущей жилы (3х70) мм2 (в населенном пункте) | Прокладка 1 км КЛ-10 кВ кабелем марки АСБ(л)-10 с площадью поперечного сечения токоведущей жилы (3х70) мм2 (в населенном пункте) | Прокладка 1 км КЛ-10 кВ кабелем марки АСБ(л)-10 с площадью поперечного сечения токоведущей жилы (3х70) мм2 (в населенном пункте) | Прокладка 1 км КЛ-10 кВ кабелем марки АСБ(л)-10 с площадью поперечного сечения токоведущей жилы (3х70) мм2 (в населенном пункте) | Прокладка 1 км КЛ-10 кВ кабелем марки АСБ(л)-10 с площадью поперечного сечения токоведущей жилы (3х70) мм2 (в населенном пункте) | Прокладка 1 км КЛ-10 кВ кабелем марки АСБ(л)-10 с площадью поперечного сечения токоведущей жилы (3х70) мм2 (в населенном пункте) | Прокладка 1 км КЛ-10 кВ кабелем марки АСБ(л)-10 с площадью поперечного сечения токоведущей жилы (3х70) мм2 (в населенном пункте) | Прокладка 1 км КЛ-10 кВ кабелем марки АСБ(л)-10 с площадью поперечного сечения токоведущей жилы (3х70) мм2 (в населенном пункте) | Прокладка 1 км КЛ-10 кВ кабелем марки АСБ(л)-10 с площадью поперечного сечения токоведущей жилы (3х70) мм2 (в населенном пункте) | Прокладка 1 км КЛ-10 кВ кабелем марки АСБ(л)-10 с площадью поперечного сечения токоведущей жилы (3х70) мм2 (в населенном пункте) | Прокладка 1 км КЛ-10 кВ кабелем марки АСБ(л)-10 с площадью поперечного сечения токоведущей жилы (3х70) мм2 (в населенном пункте) | Прокладка 1 км КЛ-10 кВ кабелем марки АСБ(л)-10 с площадью поперечного сечения токоведущей жилы (3х70) мм2 (в населенном пункте) | Прокладка 1 км КЛ-10 кВ кабелем марки АСБ(л)-10 с площадью поперечного сечения токоведущей жилы (3х70) мм2 (в населенном пункте) | Прокладка 1 км КЛ-10 кВ кабелем марки АСБ(л)-10 с площадью поперечного сечения токоведущей жилы (3х70) мм2 (в населенном пункте) | Прокладка 1 км КЛ-10 кВ кабелем марки АСБ(л)-10 с площадью поперечного сечения токоведущей жилы (3х70) мм2 (в населенном пункте) | Прокладка 1 км КЛ-10 кВ кабелем марки АСБ(л)-10 с площадью поперечного сечения токоведущей жилы (3х70) мм2 (в населенном пункте) | Прокладка 1 км КЛ-10 кВ кабелем марки АСБ(л)-10 с площадью поперечного сечения токоведущей жилы (3х70) мм2 (в населенном пункте) | Прокладка 1 км КЛ-10 кВ кабелем марки АСБ(л)-10 с площадью поперечного сечения токоведущей жилы (3х70) мм2 (в населенном пункте) | Прокладка 1 км КЛ-10 кВ кабелем марки АСБ(л)-10 с площадью поперечного сечения токоведущей жилы (3х70) мм2 (в населенном пункте) | Прокладка 1 км КЛ-10 кВ кабелем марки АСБ(л)-10 с площадью поперечного сечения токоведущей жилы (3х70) мм2 (в населенном пункте) | Прокладка 1 км КЛ-10 кВ кабелем марки АСБ(л)-10 с площадью поперечного сечения токоведущей жилы (3х70) мм2 (в населенном пункте) | Прокладка 1 км КЛ-10 кВ кабелем марки АСБ(л)-10 с площадью поперечного сечения токоведущей жилы (3х70) мм2 (в населенном пункте) | Прокладка 1 км КЛ-10 кВ кабелем марки АСБ(л)-10 с площадью поперечного сечения токоведущей жилы (3х70) мм2 (в населенном пункте) | Прокладка 1 км КЛ-10 кВ кабелем марки АСБ(л)-10 с площадью поперечного сечения токоведущей жилы (3х70) мм2 (в населенном пункте) | Прокладка 1 км КЛ-10 кВ кабелем марки АСБ(л)-10 с площадью поперечного сечения токоведущей жилы (3х70) мм2 (в населенном пункте) | Прокладка 1 км КЛ-10 кВ кабелем марки АСБ(л)-10 с площадью поперечного сечения токоведущей жилы (3х70) мм2 (в населенном пункте) | Прокладка 1 км КЛ-10 кВ кабелем марки АСБ(л)-10 с площадью поперечного сечения токоведущей жилы (3х70) мм2 (в населенном пункте) | Прокладка 1 км КЛ-10 кВ кабелем марки АСБ(л)-10 с площадью поперечного сечения токоведущей жилы (3х70) мм2 (в населенном пункте) | рублей/км |  |  | 545874 | -
| Прокладка 1 км КЛ-10 кВ кабелем марки АСБ(л)-10 с площадью поперечного сечения токоведущей жилы (3х95) мм2 | Прокладка 1 км КЛ-10 кВ кабелем марки АСБ(л)-10 с площадью поперечного сечения токоведущей жилы (3х95) мм2 | Прокладка 1 км КЛ-10 кВ кабелем марки АСБ(л)-10 с площадью поперечного сечения токоведущей жилы (3х95) мм2 | Прокладка 1 км КЛ-10 кВ кабелем марки АСБ(л)-10 с площадью поперечного сечения токоведущей жилы (3х95) мм2 | Прокладка 1 км КЛ-10 кВ кабелем марки АСБ(л)-10 с площадью поперечного сечения токоведущей жилы (3х95) мм2 | Прокладка 1 км КЛ-10 кВ кабелем марки АСБ(л)-10 с площадью поперечного сечения токоведущей жилы (3х95) мм2 | Прокладка 1 км КЛ-10 кВ кабелем марки АСБ(л)-10 с площадью поперечного сечения токоведущей жилы (3х95) мм2 | Прокладка 1 км КЛ-10 кВ кабелем марки АСБ(л)-10 с площадью поперечного сечения токоведущей жилы (3х95) мм2 | Прокладка 1 км КЛ-10 кВ кабелем марки АСБ(л)-10 с площадью поперечного сечения токоведущей жилы (3х95) мм2 | Прокладка 1 км КЛ-10 кВ кабелем марки АСБ(л)-10 с площадью поперечного сечения токоведущей жилы (3х95) мм2 | Прокладка 1 км КЛ-10 кВ кабелем марки АСБ(л)-10 с площадью поперечного сечения токоведущей жилы (3х95) мм2 | Прокладка 1 км КЛ-10 кВ кабелем марки АСБ(л)-10 с площадью поперечного сечения токоведущей жилы (3х95) мм2 | Прокладка 1 км КЛ-10 кВ кабелем марки АСБ(л)-10 с площадью поперечного сечения токоведущей жилы (3х95) мм2 | Прокладка 1 км КЛ-10 кВ кабелем марки АСБ(л)-10 с площадью поперечного сечения токоведущей жилы (3х95) мм2 | Прокладка 1 км КЛ-10 кВ кабелем марки АСБ(л)-10 с площадью поперечного сечения токоведущей жилы (3х95) мм2 | Прокладка 1 км КЛ-10 кВ кабелем марки АСБ(л)-10 с площадью поперечного сечения токоведущей жилы (3х95) мм2 | Прокладка 1 км КЛ-10 кВ кабелем марки АСБ(л)-10 с площадью поперечного сечения токоведущей жилы (3х95) мм2 | Прокладка 1 км КЛ-10 кВ кабелем марки АСБ(л)-10 с площадью поперечного сечения токоведущей жилы (3х95) мм2 | Прокладка 1 км КЛ-10 кВ кабелем марки АСБ(л)-10 с площадью поперечного сечения токоведущей жилы (3х95) мм2 | Прокладка 1 км КЛ-10 кВ кабелем марки АСБ(л)-10 с площадью поперечного сечения токоведущей жилы (3х95) мм2 | Прокладка 1 км КЛ-10 кВ кабелем марки АСБ(л)-10 с площадью поперечного сечения токоведущей жилы (3х95) мм2 | Прокладка 1 км КЛ-10 кВ кабелем марки АСБ(л)-10 с площадью поперечного сечения токоведущей жилы (3х95) мм2 | Прокладка 1 км КЛ-10 кВ кабелем марки АСБ(л)-10 с площадью поперечного сечения токоведущей жилы (3х95) мм2 | Прокладка 1 км КЛ-10 кВ кабелем марки АСБ(л)-10 с площадью поперечного сечения токоведущей жилы (3х95) мм2 | Прокладка 1 км КЛ-10 кВ кабелем марки АСБ(л)-10 с площадью поперечного сечения токоведущей жилы (3х95) мм2 | Прокладка 1 км КЛ-10 кВ кабелем марки АСБ(л)-10 с площадью поперечного сечения токоведущей жилы (3х95) мм2 | Прокладка 1 км КЛ-10 кВ кабелем марки АСБ(л)-10 с площадью поперечного сечения токоведущей жилы (3х95) мм2 | Прокладка 1 км КЛ-10 кВ кабелем марки АСБ(л)-10 с площадью поперечного сечения токоведущей жилы (3х95) мм2 | Прокладка 1 км КЛ-10 кВ кабелем марки АСБ(л)-10 с площадью поперечного сечения токоведущей жилы (3х95) мм2 | Прокладка 1 км КЛ-10 кВ кабелем марки АСБ(л)-10 с площадью поперечного сечения токоведущей жилы (3х95) мм2 | Прокладка 1 км КЛ-10 кВ кабелем марки АСБ(л)-10 с площадью поперечного сечения токоведущей жилы (3х95) мм2 | Прокладка 1 км КЛ-10 кВ кабелем марки АСБ(л)-10 с площадью поперечного сечения токоведущей жилы (3х95) мм2 | Прокладка 1 км КЛ-10 кВ кабелем марки АСБ(л)-10 с площадью поперечного сечения токоведущей жилы (3х95) мм2 | Прокладка 1 км КЛ-10 кВ кабелем марки АСБ(л)-10 с площадью поперечного сечения токоведущей жилы (3х95) мм2 | Прокладка 1 км КЛ-10 кВ кабелем марки АСБ(л)-10 с площадью поперечного сечения токоведущей жилы (3х95) мм2 | Прокладка 1 км КЛ-10 кВ кабелем марки АСБ(л)-10 с площадью поперечного сечения токоведущей жилы (3х95) мм2 | Прокладка 1 км КЛ-10 кВ кабелем марки АСБ(л)-10 с площадью поперечного сечения токоведущей жилы (3х95) мм2 | Прокладка 1 км КЛ-10 кВ кабелем марки АСБ(л)-10 с площадью поперечного сечения токоведущей жилы (3х95) мм2 | Прокладка 1 км КЛ-10 кВ кабелем марки АСБ(л)-10 с площадью поперечного сечения токоведущей жилы (3х95) мм2 | Прокладка 1 км КЛ-10 кВ кабелем марки АСБ(л)-10 с площадью поперечного сечения токоведущей жилы (3х95) мм2 | Прокладка 1 км КЛ-10 кВ кабелем марки АСБ(л)-10 с площадью поперечного сечения токоведущей жилы (3х95) мм2 | Прокладка 1 км КЛ-10 кВ кабелем марки АСБ(л)-10 с площадью поперечного сечения токоведущей жилы (3х95) мм2 | Прокладка 1 км КЛ-10 кВ кабелем марки АСБ(л)-10 с площадью поперечного сечения токоведущей жилы (3х95) мм2 | Прокладка 1 км КЛ-10 кВ кабелем марки АСБ(л)-10 с площадью поперечного сечения токоведущей жилы (3х95) мм2 | Прокладка 1 км КЛ-10 кВ кабелем марки АСБ(л)-10 с площадью поперечного сечения токоведущей жилы (3х95) мм2 | рублей/км |  |  | 524465 | -
| Прокладка 1 км КЛ-10 кВ кабелем марки АСБ(л)-10 с площадью поперечного сечения токоведущей жилы (3х95) мм2 (в населенном пункте) | Прокладка 1 км КЛ-10 кВ кабелем марки АСБ(л)-10 с площадью поперечного сечения токоведущей жилы (3х95) мм2 (в населенном пункте) | Прокладка 1 км КЛ-10 кВ кабелем марки АСБ(л)-10 с площадью поперечного сечения токоведущей жилы (3х95) мм2 (в населенном пункте) | Прокладка 1 км КЛ-10 кВ кабелем марки АСБ(л)-10 с площадью поперечного сечения токоведущей жилы (3х95) мм2 (в населенном пункте) | Прокладка 1 км КЛ-10 кВ кабелем марки АСБ(л)-10 с площадью поперечного сечения токоведущей жилы (3х95) мм2 (в населенном пункте) | Прокладка 1 км КЛ-10 кВ кабелем марки АСБ(л)-10 с площадью поперечного сечения токоведущей жилы (3х95) мм2 (в населенном пункте) | Прокладка 1 км КЛ-10 кВ кабелем марки АСБ(л)-10 с площадью поперечного сечения токоведущей жилы (3х95) мм2 (в населенном пункте) | Прокладка 1 км КЛ-10 кВ кабелем марки АСБ(л)-10 с площадью поперечного сечения токоведущей жилы (3х95) мм2 (в населенном пункте) | Прокладка 1 км КЛ-10 кВ кабелем марки АСБ(л)-10 с площадью поперечного сечения токоведущей жилы (3х95) мм2 (в населенном пункте) | Прокладка 1 км КЛ-10 кВ кабелем марки АСБ(л)-10 с площадью поперечного сечения токоведущей жилы (3х95) мм2 (в населенном пункте) | Прокладка 1 км КЛ-10 кВ кабелем марки АСБ(л)-10 с площадью поперечного сечения токоведущей жилы (3х95) мм2 (в населенном пункте) | Прокладка 1 км КЛ-10 кВ кабелем марки АСБ(л)-10 с площадью поперечного сечения токоведущей жилы (3х95) мм2 (в населенном пункте) | Прокладка 1 км КЛ-10 кВ кабелем марки АСБ(л)-10 с площадью поперечного сечения токоведущей жилы (3х95) мм2 (в населенном пункте) | Прокладка 1 км КЛ-10 кВ кабелем марки АСБ(л)-10 с площадью поперечного сечения токоведущей жилы (3х95) мм2 (в населенном пункте) | Прокладка 1 км КЛ-10 кВ кабелем марки АСБ(л)-10 с площадью поперечного сечения токоведущей жилы (3х95) мм2 (в населенном пункте) | Прокладка 1 км КЛ-10 кВ кабелем марки АСБ(л)-10 с площадью поперечного сечения токоведущей жилы (3х95) мм2 (в населенном пункте) | Прокладка 1 км КЛ-10 кВ кабелем марки АСБ(л)-10 с площадью поперечного сечения токоведущей жилы (3х95) мм2 (в населенном пункте) | Прокладка 1 км КЛ-10 кВ кабелем марки АСБ(л)-10 с площадью поперечного сечения токоведущей жилы (3х95) мм2 (в населенном пункте) | Прокладка 1 км КЛ-10 кВ кабелем марки АСБ(л)-10 с площадью поперечного сечения токоведущей жилы (3х95) мм2 (в населенном пункте) | Прокладка 1 км КЛ-10 кВ кабелем марки АСБ(л)-10 с площадью поперечного сечения токоведущей жилы (3х95) мм2 (в населенном пункте) | Прокладка 1 км КЛ-10 кВ кабелем марки АСБ(л)-10 с площадью поперечного сечения токоведущей жилы (3х95) мм2 (в населенном пункте) | Прокладка 1 км КЛ-10 кВ кабелем марки АСБ(л)-10 с площадью поперечного сечения токоведущей жилы (3х95) мм2 (в населенном пункте) | Прокладка 1 км КЛ-10 кВ кабелем марки АСБ(л)-10 с площадью поперечного сечения токоведущей жилы (3х95) мм2 (в населенном пункте) | Прокладка 1 км КЛ-10 кВ кабелем марки АСБ(л)-10 с площадью поперечного сечения токоведущей жилы (3х95) мм2 (в населенном пункте) | Прокладка 1 км КЛ-10 кВ кабелем марки АСБ(л)-10 с площадью поперечного сечения токоведущей жилы (3х95) мм2 (в населенном пункте) | Прокладка 1 км КЛ-10 кВ кабелем марки АСБ(л)-10 с площадью поперечного сечения токоведущей жилы (3х95) мм2 (в населенном пункте) | Прокладка 1 км КЛ-10 кВ кабелем марки АСБ(л)-10 с площадью поперечного сечения токоведущей жилы (3х95) мм2 (в населенном пункте) | Прокладка 1 км КЛ-10 кВ кабелем марки АСБ(л)-10 с площадью поперечного сечения токоведущей жилы (3х95) мм2 (в населенном пункте) | Прокладка 1 км КЛ-10 кВ кабелем марки АСБ(л)-10 с площадью поперечного сечения токоведущей жилы (3х95) мм2 (в населенном пункте) | Прокладка 1 км КЛ-10 кВ кабелем марки АСБ(л)-10 с площадью поперечного сечения токоведущей жилы (3х95) мм2 (в населенном пункте) | Прокладка 1 км КЛ-10 кВ кабелем марки АСБ(л)-10 с площадью поперечного сечения токоведущей жилы (3х95) мм2 (в населенном пункте) | Прокладка 1 км КЛ-10 кВ кабелем марки АСБ(л)-10 с площадью поперечного сечения токоведущей жилы (3х95) мм2 (в населенном пункте) | Прокладка 1 км КЛ-10 кВ кабелем марки АСБ(л)-10 с площадью поперечного сечения токоведущей жилы (3х95) мм2 (в населенном пункте) | Прокладка 1 км КЛ-10 кВ кабелем марки АСБ(л)-10 с площадью поперечного сечения токоведущей жилы (3х95) мм2 (в населенном пункте) | Прокладка 1 км КЛ-10 кВ кабелем марки АСБ(л)-10 с площадью поперечного сечения токоведущей жилы (3х95) мм2 (в населенном пункте) | Прокладка 1 км КЛ-10 кВ кабелем марки АСБ(л)-10 с площадью поперечного сечения токоведущей жилы (3х95) мм2 (в населенном пункте) | Прокладка 1 км КЛ-10 кВ кабелем марки АСБ(л)-10 с площадью поперечного сечения токоведущей жилы (3х95) мм2 (в населенном пункте) | Прокладка 1 км КЛ-10 кВ кабелем марки АСБ(л)-10 с площадью поперечного сечения токоведущей жилы (3х95) мм2 (в населенном пункте) | Прокладка 1 км КЛ-10 кВ кабелем марки АСБ(л)-10 с площадью поперечного сечения токоведущей жилы (3х95) мм2 (в населенном пункте) | Прокладка 1 км КЛ-10 кВ кабелем марки АСБ(л)-10 с площадью поперечного сечения токоведущей жилы (3х95) мм2 (в населенном пункте) | Прокладка 1 км КЛ-10 кВ кабелем марки АСБ(л)-10 с площадью поперечного сечения токоведущей жилы (3х95) мм2 (в населенном пункте) | Прокладка 1 км КЛ-10 кВ кабелем марки АСБ(л)-10 с площадью поперечного сечения токоведущей жилы (3х95) мм2 (в населенном пункте) | Прокладка 1 км КЛ-10 кВ кабелем марки АСБ(л)-10 с площадью поперечного сечения токоведущей жилы (3х95) мм2 (в населенном пункте) | Прокладка 1 км КЛ-10 кВ кабелем марки АСБ(л)-10 с площадью поперечного сечения токоведущей жилы (3х95) мм2 (в населенном пункте) | Прокладка 1 км КЛ-10 кВ кабелем марки АСБ(л)-10 с площадью поперечного сечения токоведущей жилы (3х95) мм2 (в населенном пункте) | рублей/км |  |  | 592932 | -
| Прокладка 1 км КЛ-10 кВ кабелем марки АСБ(л)-10 с площадью поперечного сечения токоведущей жилы (3х120) мм2 | Прокладка 1 км КЛ-10 кВ кабелем марки АСБ(л)-10 с площадью поперечного сечения токоведущей жилы (3х120) мм2 | Прокладка 1 км КЛ-10 кВ кабелем марки АСБ(л)-10 с площадью поперечного сечения токоведущей жилы (3х120) мм2 | Прокладка 1 км КЛ-10 кВ кабелем марки АСБ(л)-10 с площадью поперечного сечения токоведущей жилы (3х120) мм2 | Прокладка 1 км КЛ-10 кВ кабелем марки АСБ(л)-10 с площадью поперечного сечения токоведущей жилы (3х120) мм2 | Прокладка 1 км КЛ-10 кВ кабелем марки АСБ(л)-10 с площадью поперечного сечения токоведущей жилы (3х120) мм2 | Прокладка 1 км КЛ-10 кВ кабелем марки АСБ(л)-10 с площадью поперечного сечения токоведущей жилы (3х120) мм2 | Прокладка 1 км КЛ-10 кВ кабелем марки АСБ(л)-10 с площадью поперечного сечения токоведущей жилы (3х120) мм2 | Прокладка 1 км КЛ-10 кВ кабелем марки АСБ(л)-10 с площадью поперечного сечения токоведущей жилы (3х120) мм2 | Прокладка 1 км КЛ-10 кВ кабелем марки АСБ(л)-10 с площадью поперечного сечения токоведущей жилы (3х120) мм2 | Прокладка 1 км КЛ-10 кВ кабелем марки АСБ(л)-10 с площадью поперечного сечения токоведущей жилы (3х120) мм2 | Прокладка 1 км КЛ-10 кВ кабелем марки АСБ(л)-10 с площадью поперечного сечения токоведущей жилы (3х120) мм2 | Прокладка 1 км КЛ-10 кВ кабелем марки АСБ(л)-10 с площадью поперечного сечения токоведущей жилы (3х120) мм2 | Прокладка 1 км КЛ-10 кВ кабелем марки АСБ(л)-10 с площадью поперечного сечения токоведущей жилы (3х120) мм2 | Прокладка 1 км КЛ-10 кВ кабелем марки АСБ(л)-10 с площадью поперечного сечения токоведущей жилы (3х120) мм2 | Прокладка 1 км КЛ-10 кВ кабелем марки АСБ(л)-10 с площадью поперечного сечения токоведущей жилы (3х120) мм2 | Прокладка 1 км КЛ-10 кВ кабелем марки АСБ(л)-10 с площадью поперечного сечения токоведущей жилы (3х120) мм2 | Прокладка 1 км КЛ-10 кВ кабелем марки АСБ(л)-10 с площадью поперечного сечения токоведущей жилы (3х120) мм2 | Прокладка 1 км КЛ-10 кВ кабелем марки АСБ(л)-10 с площадью поперечного сечения токоведущей жилы (3х120) мм2 | Прокладка 1 км КЛ-10 кВ кабелем марки АСБ(л)-10 с площадью поперечного сечения токоведущей жилы (3х120) мм2 | Прокладка 1 км КЛ-10 кВ кабелем марки АСБ(л)-10 с площадью поперечного сечения токоведущей жилы (3х120) мм2 | Прокладка 1 км КЛ-10 кВ кабелем марки АСБ(л)-10 с площадью поперечного сечения токоведущей жилы (3х120) мм2 | Прокладка 1 км КЛ-10 кВ кабелем марки АСБ(л)-10 с площадью поперечного сечения токоведущей жилы (3х120) мм2 | Прокладка 1 км КЛ-10 кВ кабелем марки АСБ(л)-10 с площадью поперечного сечения токоведущей жилы (3х120) мм2 | Прокладка 1 км КЛ-10 кВ кабелем марки АСБ(л)-10 с площадью поперечного сечения токоведущей жилы (3х120) мм2 | Прокладка 1 км КЛ-10 кВ кабелем марки АСБ(л)-10 с площадью поперечного сечения токоведущей жилы (3х120) мм2 | Прокладка 1 км КЛ-10 кВ кабелем марки АСБ(л)-10 с площадью поперечного сечения токоведущей жилы (3х120) мм2 | Прокладка 1 км КЛ-10 кВ кабелем марки АСБ(л)-10 с площадью поперечного сечения токоведущей жилы (3х120) мм2 | Прокладка 1 км КЛ-10 кВ кабелем марки АСБ(л)-10 с площадью поперечного сечения токоведущей жилы (3х120) мм2 | Прокладка 1 км КЛ-10 кВ кабелем марки АСБ(л)-10 с площадью поперечного сечения токоведущей жилы (3х120) мм2 | Прокладка 1 км КЛ-10 кВ кабелем марки АСБ(л)-10 с площадью поперечного сечения токоведущей жилы (3х120) мм2 | Прокладка 1 км КЛ-10 кВ кабелем марки АСБ(л)-10 с площадью поперечного сечения токоведущей жилы (3х120) мм2 | Прокладка 1 км КЛ-10 кВ кабелем марки АСБ(л)-10 с площадью поперечного сечения токоведущей жилы (3х120) мм2 | Прокладка 1 км КЛ-10 кВ кабелем марки АСБ(л)-10 с площадью поперечного сечения токоведущей жилы (3х120) мм2 | Прокладка 1 км КЛ-10 кВ кабелем марки АСБ(л)-10 с площадью поперечного сечения токоведущей жилы (3х120) мм2 | Прокладка 1 км КЛ-10 кВ кабелем марки АСБ(л)-10 с площадью поперечного сечения токоведущей жилы (3х120) мм2 | Прокладка 1 км КЛ-10 кВ кабелем марки АСБ(л)-10 с площадью поперечного сечения токоведущей жилы (3х120) мм2 | Прокладка 1 км КЛ-10 кВ кабелем марки АСБ(л)-10 с площадью поперечного сечения токоведущей жилы (3х120) мм2 | Прокладка 1 км КЛ-10 кВ кабелем марки АСБ(л)-10 с площадью поперечного сечения токоведущей жилы (3х120) мм2 | Прокладка 1 км КЛ-10 кВ кабелем марки АСБ(л)-10 с площадью поперечного сечения токоведущей жилы (3х120) мм2 | Прокладка 1 км КЛ-10 кВ кабелем марки АСБ(л)-10 с площадью поперечного сечения токоведущей жилы (3х120) мм2 | Прокладка 1 км КЛ-10 кВ кабелем марки АСБ(л)-10 с площадью поперечного сечения токоведущей жилы (3х120) мм2 | Прокладка 1 км КЛ-10 кВ кабелем марки АСБ(л)-10 с площадью поперечного сечения токоведущей жилы (3х120) мм2 | Прокладка 1 км КЛ-10 кВ кабелем марки АСБ(л)-10 с площадью поперечного сечения токоведущей жилы (3х120) мм2 | Прокладка 1 км КЛ-10 кВ кабелем марки АСБ(л)-10 с площадью поперечного сечения токоведущей жилы (3х120) мм2 | рублей/км |  |  | 574611 | -
| Прокладка 1 км КЛ-10 кВ кабелем марки АСБ(л)-10 с площадью поперечного сечения токоведущей жилы (3х120) мм2 (в населенном пункте) | Прокладка 1 км КЛ-10 кВ кабелем марки АСБ(л)-10 с площадью поперечного сечения токоведущей жилы (3х120) мм2 (в населенном пункте) | Прокладка 1 км КЛ-10 кВ кабелем марки АСБ(л)-10 с площадью поперечного сечения токоведущей жилы (3х120) мм2 (в населенном пункте) | Прокладка 1 км КЛ-10 кВ кабелем марки АСБ(л)-10 с площадью поперечного сечения токоведущей жилы (3х120) мм2 (в населенном пункте) | Прокладка 1 км КЛ-10 кВ кабелем марки АСБ(л)-10 с площадью поперечного сечения токоведущей жилы (3х120) мм2 (в населенном пункте) | Прокладка 1 км КЛ-10 кВ кабелем марки АСБ(л)-10 с площадью поперечного сечения токоведущей жилы (3х120) мм2 (в населенном пункте) | Прокладка 1 км КЛ-10 кВ кабелем марки АСБ(л)-10 с площадью поперечного сечения токоведущей жилы (3х120) мм2 (в населенном пункте) | Прокладка 1 км КЛ-10 кВ кабелем марки АСБ(л)-10 с площадью поперечного сечения токоведущей жилы (3х120) мм2 (в населенном пункте) | Прокладка 1 км КЛ-10 кВ кабелем марки АСБ(л)-10 с площадью поперечного сечения токоведущей жилы (3х120) мм2 (в населенном пункте) | Прокладка 1 км КЛ-10 кВ кабелем марки АСБ(л)-10 с площадью поперечного сечения токоведущей жилы (3х120) мм2 (в населенном пункте) | Прокладка 1 км КЛ-10 кВ кабелем марки АСБ(л)-10 с площадью поперечного сечения токоведущей жилы (3х120) мм2 (в населенном пункте) | Прокладка 1 км КЛ-10 кВ кабелем марки АСБ(л)-10 с площадью поперечного сечения токоведущей жилы (3х120) мм2 (в населенном пункте) | Прокладка 1 км КЛ-10 кВ кабелем марки АСБ(л)-10 с площадью поперечного сечения токоведущей жилы (3х120) мм2 (в населенном пункте) | Прокладка 1 км КЛ-10 кВ кабелем марки АСБ(л)-10 с площадью поперечного сечения токоведущей жилы (3х120) мм2 (в населенном пункте) | Прокладка 1 км КЛ-10 кВ кабелем марки АСБ(л)-10 с площадью поперечного сечения токоведущей жилы (3х120) мм2 (в населенном пункте) | Прокладка 1 км КЛ-10 кВ кабелем марки АСБ(л)-10 с площадью поперечного сечения токоведущей жилы (3х120) мм2 (в населенном пункте) | Прокладка 1 км КЛ-10 кВ кабелем марки АСБ(л)-10 с площадью поперечного сечения токоведущей жилы (3х120) мм2 (в населенном пункте) | Прокладка 1 км КЛ-10 кВ кабелем марки АСБ(л)-10 с площадью поперечного сечения токоведущей жилы (3х120) мм2 (в населенном пункте) | Прокладка 1 км КЛ-10 кВ кабелем марки АСБ(л)-10 с площадью поперечного сечения токоведущей жилы (3х120) мм2 (в населенном пункте) | Прокладка 1 км КЛ-10 кВ кабелем марки АСБ(л)-10 с площадью поперечного сечения токоведущей жилы (3х120) мм2 (в населенном пункте) | Прокладка 1 км КЛ-10 кВ кабелем марки АСБ(л)-10 с площадью поперечного сечения токоведущей жилы (3х120) мм2 (в населенном пункте) | Прокладка 1 км КЛ-10 кВ кабелем марки АСБ(л)-10 с площадью поперечного сечения токоведущей жилы (3х120) мм2 (в населенном пункте) | Прокладка 1 км КЛ-10 кВ кабелем марки АСБ(л)-10 с площадью поперечного сечения токоведущей жилы (3х120) мм2 (в населенном пункте) | Прокладка 1 км КЛ-10 кВ кабелем марки АСБ(л)-10 с площадью поперечного сечения токоведущей жилы (3х120) мм2 (в населенном пункте) | Прокладка 1 км КЛ-10 кВ кабелем марки АСБ(л)-10 с площадью поперечного сечения токоведущей жилы (3х120) мм2 (в населенном пункте) | Прокладка 1 км КЛ-10 кВ кабелем марки АСБ(л)-10 с площадью поперечного сечения токоведущей жилы (3х120) мм2 (в населенном пункте) | Прокладка 1 км КЛ-10 кВ кабелем марки АСБ(л)-10 с площадью поперечного сечения токоведущей жилы (3х120) мм2 (в населенном пункте) | Прокладка 1 км КЛ-10 кВ кабелем марки АСБ(л)-10 с площадью поперечного сечения токоведущей жилы (3х120) мм2 (в населенном пункте) | Прокладка 1 км КЛ-10 кВ кабелем марки АСБ(л)-10 с площадью поперечного сечения токоведущей жилы (3х120) мм2 (в населенном пункте) | Прокладка 1 км КЛ-10 кВ кабелем марки АСБ(л)-10 с площадью поперечного сечения токоведущей жилы (3х120) мм2 (в населенном пункте) | Прокладка 1 км КЛ-10 кВ кабелем марки АСБ(л)-10 с площадью поперечного сечения токоведущей жилы (3х120) мм2 (в населенном пункте) | Прокладка 1 км КЛ-10 кВ кабелем марки АСБ(л)-10 с площадью поперечного сечения токоведущей жилы (3х120) мм2 (в населенном пункте) | Прокладка 1 км КЛ-10 кВ кабелем марки АСБ(л)-10 с площадью поперечного сечения токоведущей жилы (3х120) мм2 (в населенном пункте) | Прокладка 1 км КЛ-10 кВ кабелем марки АСБ(л)-10 с площадью поперечного сечения токоведущей жилы (3х120) мм2 (в населенном пункте) | Прокладка 1 км КЛ-10 кВ кабелем марки АСБ(л)-10 с площадью поперечного сечения токоведущей жилы (3х120) мм2 (в населенном пункте) | Прокладка 1 км КЛ-10 кВ кабелем марки АСБ(л)-10 с площадью поперечного сечения токоведущей жилы (3х120) мм2 (в населенном пункте) | Прокладка 1 км КЛ-10 кВ кабелем марки АСБ(л)-10 с площадью поперечного сечения токоведущей жилы (3х120) мм2 (в населенном пункте) | Прокладка 1 км КЛ-10 кВ кабелем марки АСБ(л)-10 с площадью поперечного сечения токоведущей жилы (3х120) мм2 (в населенном пункте) | Прокладка 1 км КЛ-10 кВ кабелем марки АСБ(л)-10 с площадью поперечного сечения токоведущей жилы (3х120) мм2 (в населенном пункте) | Прокладка 1 км КЛ-10 кВ кабелем марки АСБ(л)-10 с площадью поперечного сечения токоведущей жилы (3х120) мм2 (в населенном пункте) | Прокладка 1 км КЛ-10 кВ кабелем марки АСБ(л)-10 с площадью поперечного сечения токоведущей жилы (3х120) мм2 (в населенном пункте) | Прокладка 1 км КЛ-10 кВ кабелем марки АСБ(л)-10 с площадью поперечного сечения токоведущей жилы (3х120) мм2 (в населенном пункте) | Прокладка 1 км КЛ-10 кВ кабелем марки АСБ(л)-10 с площадью поперечного сечения токоведущей жилы (3х120) мм2 (в населенном пункте) | Прокладка 1 км КЛ-10 кВ кабелем марки АСБ(л)-10 с площадью поперечного сечения токоведущей жилы (3х120) мм2 (в населенном пункте) | Прокладка 1 км КЛ-10 кВ кабелем марки АСБ(л)-10 с площадью поперечного сечения токоведущей жилы (3х120) мм2 (в населенном пункте) | рублей/км |  |  | 643076 | -
| Прокладка 1 км КЛ-10 кВ кабелем марки АСБ(л)-10 с площадью поперечного сечения токоведущей жилы (3х150) мм2 | Прокладка 1 км КЛ-10 кВ кабелем марки АСБ(л)-10 с площадью поперечного сечения токоведущей жилы (3х150) мм2 | Прокладка 1 км КЛ-10 кВ кабелем марки АСБ(л)-10 с площадью поперечного сечения токоведущей жилы (3х150) мм2 | Прокладка 1 км КЛ-10 кВ кабелем марки АСБ(л)-10 с площадью поперечного сечения токоведущей жилы (3х150) мм2 | Прокладка 1 км КЛ-10 кВ кабелем марки АСБ(л)-10 с площадью поперечного сечения токоведущей жилы (3х150) мм2 | Прокладка 1 км КЛ-10 кВ кабелем марки АСБ(л)-10 с площадью поперечного сечения токоведущей жилы (3х150) мм2 | Прокладка 1 км КЛ-10 кВ кабелем марки АСБ(л)-10 с площадью поперечного сечения токоведущей жилы (3х150) мм2 | Прокладка 1 км КЛ-10 кВ кабелем марки АСБ(л)-10 с площадью поперечного сечения токоведущей жилы (3х150) мм2 | Прокладка 1 км КЛ-10 кВ кабелем марки АСБ(л)-10 с площадью поперечного сечения токоведущей жилы (3х150) мм2 | Прокладка 1 км КЛ-10 кВ кабелем марки АСБ(л)-10 с площадью поперечного сечения токоведущей жилы (3х150) мм2 | Прокладка 1 км КЛ-10 кВ кабелем марки АСБ(л)-10 с площадью поперечного сечения токоведущей жилы (3х150) мм2 | Прокладка 1 км КЛ-10 кВ кабелем марки АСБ(л)-10 с площадью поперечного сечения токоведущей жилы (3х150) мм2 | Прокладка 1 км КЛ-10 кВ кабелем марки АСБ(л)-10 с площадью поперечного сечения токоведущей жилы (3х150) мм2 | Прокладка 1 км КЛ-10 кВ кабелем марки АСБ(л)-10 с площадью поперечного сечения токоведущей жилы (3х150) мм2 | Прокладка 1 км КЛ-10 кВ кабелем марки АСБ(л)-10 с площадью поперечного сечения токоведущей жилы (3х150) мм2 | Прокладка 1 км КЛ-10 кВ кабелем марки АСБ(л)-10 с площадью поперечного сечения токоведущей жилы (3х150) мм2 | Прокладка 1 км КЛ-10 кВ кабелем марки АСБ(л)-10 с площадью поперечного сечения токоведущей жилы (3х150) мм2 | Прокладка 1 км КЛ-10 кВ кабелем марки АСБ(л)-10 с площадью поперечного сечения токоведущей жилы (3х150) мм2 | Прокладка 1 км КЛ-10 кВ кабелем марки АСБ(л)-10 с площадью поперечного сечения токоведущей жилы (3х150) мм2 | Прокладка 1 км КЛ-10 кВ кабелем марки АСБ(л)-10 с площадью поперечного сечения токоведущей жилы (3х150) мм2 | Прокладка 1 км КЛ-10 кВ кабелем марки АСБ(л)-10 с площадью поперечного сечения токоведущей жилы (3х150) мм2 | Прокладка 1 км КЛ-10 кВ кабелем марки АСБ(л)-10 с площадью поперечного сечения токоведущей жилы (3х150) мм2 | Прокладка 1 км КЛ-10 кВ кабелем марки АСБ(л)-10 с площадью поперечного сечения токоведущей жилы (3х150) мм2 | Прокладка 1 км КЛ-10 кВ кабелем марки АСБ(л)-10 с площадью поперечного сечения токоведущей жилы (3х150) мм2 | Прокладка 1 км КЛ-10 кВ кабелем марки АСБ(л)-10 с площадью поперечного сечения токоведущей жилы (3х150) мм2 | Прокладка 1 км КЛ-10 кВ кабелем марки АСБ(л)-10 с площадью поперечного сечения токоведущей жилы (3х150) мм2 | Прокладка 1 км КЛ-10 кВ кабелем марки АСБ(л)-10 с площадью поперечного сечения токоведущей жилы (3х150) мм2 | Прокладка 1 км КЛ-10 кВ кабелем марки АСБ(л)-10 с площадью поперечного сечения токоведущей жилы (3х150) мм2 | Прокладка 1 км КЛ-10 кВ кабелем марки АСБ(л)-10 с площадью поперечного сечения токоведущей жилы (3х150) мм2 | Прокладка 1 км КЛ-10 кВ кабелем марки АСБ(л)-10 с площадью поперечного сечения токоведущей жилы (3х150) мм2 | Прокладка 1 км КЛ-10 кВ кабелем марки АСБ(л)-10 с площадью поперечного сечения токоведущей жилы (3х150) мм2 | Прокладка 1 км КЛ-10 кВ кабелем марки АСБ(л)-10 с площадью поперечного сечения токоведущей жилы (3х150) мм2 | Прокладка 1 км КЛ-10 кВ кабелем марки АСБ(л)-10 с площадью поперечного сечения токоведущей жилы (3х150) мм2 | Прокладка 1 км КЛ-10 кВ кабелем марки АСБ(л)-10 с площадью поперечного сечения токоведущей жилы (3х150) мм2 | Прокладка 1 км КЛ-10 кВ кабелем марки АСБ(л)-10 с площадью поперечного сечения токоведущей жилы (3х150) мм2 | Прокладка 1 км КЛ-10 кВ кабелем марки АСБ(л)-10 с площадью поперечного сечения токоведущей жилы (3х150) мм2 | Прокладка 1 км КЛ-10 кВ кабелем марки АСБ(л)-10 с площадью поперечного сечения токоведущей жилы (3х150) мм2 | Прокладка 1 км КЛ-10 кВ кабелем марки АСБ(л)-10 с площадью поперечного сечения токоведущей жилы (3х150) мм2 | Прокладка 1 км КЛ-10 кВ кабелем марки АСБ(л)-10 с площадью поперечного сечения токоведущей жилы (3х150) мм2 | Прокладка 1 км КЛ-10 кВ кабелем марки АСБ(л)-10 с площадью поперечного сечения токоведущей жилы (3х150) мм2 | Прокладка 1 км КЛ-10 кВ кабелем марки АСБ(л)-10 с площадью поперечного сечения токоведущей жилы (3х150) мм2 | Прокладка 1 км КЛ-10 кВ кабелем марки АСБ(л)-10 с площадью поперечного сечения токоведущей жилы (3х150) мм2 | Прокладка 1 км КЛ-10 кВ кабелем марки АСБ(л)-10 с площадью поперечного сечения токоведущей жилы (3х150) мм2 | Прокладка 1 км КЛ-10 кВ кабелем марки АСБ(л)-10 с площадью поперечного сечения токоведущей жилы (3х150) мм2 | Прокладка 1 км КЛ-10 кВ кабелем марки АСБ(л)-10 с площадью поперечного сечения токоведущей жилы (3х150) мм2 | рублей/км |  |  | 638265 | -
| Прокладка 1 км КЛ-10 кВ кабелем марки АСБ(л)-10 с площадью поперечного сечения токоведущей жилы (3х150) мм2 (в населенном пункте) | Прокладка 1 км КЛ-10 кВ кабелем марки АСБ(л)-10 с площадью поперечного сечения токоведущей жилы (3х150) мм2 (в населенном пункте) | Прокладка 1 км КЛ-10 кВ кабелем марки АСБ(л)-10 с площадью поперечного сечения токоведущей жилы (3х150) мм2 (в населенном пункте) | Прокладка 1 км КЛ-10 кВ кабелем марки АСБ(л)-10 с площадью поперечного сечения токоведущей жилы (3х150) мм2 (в населенном пункте) | Прокладка 1 км КЛ-10 кВ кабелем марки АСБ(л)-10 с площадью поперечного сечения токоведущей жилы (3х150) мм2 (в населенном пункте) | Прокладка 1 км КЛ-10 кВ кабелем марки АСБ(л)-10 с площадью поперечного сечения токоведущей жилы (3х150) мм2 (в населенном пункте) | Прокладка 1 км КЛ-10 кВ кабелем марки АСБ(л)-10 с площадью поперечного сечения токоведущей жилы (3х150) мм2 (в населенном пункте) | Прокладка 1 км КЛ-10 кВ кабелем марки АСБ(л)-10 с площадью поперечного сечения токоведущей жилы (3х150) мм2 (в населенном пункте) | Прокладка 1 км КЛ-10 кВ кабелем марки АСБ(л)-10 с площадью поперечного сечения токоведущей жилы (3х150) мм2 (в населенном пункте) | Прокладка 1 км КЛ-10 кВ кабелем марки АСБ(л)-10 с площадью поперечного сечения токоведущей жилы (3х150) мм2 (в населенном пункте) | Прокладка 1 км КЛ-10 кВ кабелем марки АСБ(л)-10 с площадью поперечного сечения токоведущей жилы (3х150) мм2 (в населенном пункте) | Прокладка 1 км КЛ-10 кВ кабелем марки АСБ(л)-10 с площадью поперечного сечения токоведущей жилы (3х150) мм2 (в населенном пункте) | Прокладка 1 км КЛ-10 кВ кабелем марки АСБ(л)-10 с площадью поперечного сечения токоведущей жилы (3х150) мм2 (в населенном пункте) | Прокладка 1 км КЛ-10 кВ кабелем марки АСБ(л)-10 с площадью поперечного сечения токоведущей жилы (3х150) мм2 (в населенном пункте) | Прокладка 1 км КЛ-10 кВ кабелем марки АСБ(л)-10 с площадью поперечного сечения токоведущей жилы (3х150) мм2 (в населенном пункте) | Прокладка 1 км КЛ-10 кВ кабелем марки АСБ(л)-10 с площадью поперечного сечения токоведущей жилы (3х150) мм2 (в населенном пункте) | Прокладка 1 км КЛ-10 кВ кабелем марки АСБ(л)-10 с площадью поперечного сечения токоведущей жилы (3х150) мм2 (в населенном пункте) | Прокладка 1 км КЛ-10 кВ кабелем марки АСБ(л)-10 с площадью поперечного сечения токоведущей жилы (3х150) мм2 (в населенном пункте) | Прокладка 1 км КЛ-10 кВ кабелем марки АСБ(л)-10 с площадью поперечного сечения токоведущей жилы (3х150) мм2 (в населенном пункте) | Прокладка 1 км КЛ-10 кВ кабелем марки АСБ(л)-10 с площадью поперечного сечения токоведущей жилы (3х150) мм2 (в населенном пункте) | Прокладка 1 км КЛ-10 кВ кабелем марки АСБ(л)-10 с площадью поперечного сечения токоведущей жилы (3х150) мм2 (в населенном пункте) | Прокладка 1 км КЛ-10 кВ кабелем марки АСБ(л)-10 с площадью поперечного сечения токоведущей жилы (3х150) мм2 (в населенном пункте) | Прокладка 1 км КЛ-10 кВ кабелем марки АСБ(л)-10 с площадью поперечного сечения токоведущей жилы (3х150) мм2 (в населенном пункте) | Прокладка 1 км КЛ-10 кВ кабелем марки АСБ(л)-10 с площадью поперечного сечения токоведущей жилы (3х150) мм2 (в населенном пункте) | Прокладка 1 км КЛ-10 кВ кабелем марки АСБ(л)-10 с площадью поперечного сечения токоведущей жилы (3х150) мм2 (в населенном пункте) | Прокладка 1 км КЛ-10 кВ кабелем марки АСБ(л)-10 с площадью поперечного сечения токоведущей жилы (3х150) мм2 (в населенном пункте) | Прокладка 1 км КЛ-10 кВ кабелем марки АСБ(л)-10 с площадью поперечного сечения токоведущей жилы (3х150) мм2 (в населенном пункте) | Прокладка 1 км КЛ-10 кВ кабелем марки АСБ(л)-10 с площадью поперечного сечения токоведущей жилы (3х150) мм2 (в населенном пункте) | Прокладка 1 км КЛ-10 кВ кабелем марки АСБ(л)-10 с площадью поперечного сечения токоведущей жилы (3х150) мм2 (в населенном пункте) | Прокладка 1 км КЛ-10 кВ кабелем марки АСБ(л)-10 с площадью поперечного сечения токоведущей жилы (3х150) мм2 (в населенном пункте) | Прокладка 1 км КЛ-10 кВ кабелем марки АСБ(л)-10 с площадью поперечного сечения токоведущей жилы (3х150) мм2 (в населенном пункте) | Прокладка 1 км КЛ-10 кВ кабелем марки АСБ(л)-10 с площадью поперечного сечения токоведущей жилы (3х150) мм2 (в населенном пункте) | Прокладка 1 км КЛ-10 кВ кабелем марки АСБ(л)-10 с площадью поперечного сечения токоведущей жилы (3х150) мм2 (в населенном пункте) | Прокладка 1 км КЛ-10 кВ кабелем марки АСБ(л)-10 с площадью поперечного сечения токоведущей жилы (3х150) мм2 (в населенном пункте) | Прокладка 1 км КЛ-10 кВ кабелем марки АСБ(л)-10 с площадью поперечного сечения токоведущей жилы (3х150) мм2 (в населенном пункте) | Прокладка 1 км КЛ-10 кВ кабелем марки АСБ(л)-10 с площадью поперечного сечения токоведущей жилы (3х150) мм2 (в населенном пункте) | Прокладка 1 км КЛ-10 кВ кабелем марки АСБ(л)-10 с площадью поперечного сечения токоведущей жилы (3х150) мм2 (в населенном пункте) | Прокладка 1 км КЛ-10 кВ кабелем марки АСБ(л)-10 с площадью поперечного сечения токоведущей жилы (3х150) мм2 (в населенном пункте) | Прокладка 1 км КЛ-10 кВ кабелем марки АСБ(л)-10 с площадью поперечного сечения токоведущей жилы (3х150) мм2 (в населенном пункте) | Прокладка 1 км КЛ-10 кВ кабелем марки АСБ(л)-10 с площадью поперечного сечения токоведущей жилы (3х150) мм2 (в населенном пункте) | Прокладка 1 км КЛ-10 кВ кабелем марки АСБ(л)-10 с площадью поперечного сечения токоведущей жилы (3х150) мм2 (в населенном пункте) | Прокладка 1 км КЛ-10 кВ кабелем марки АСБ(л)-10 с площадью поперечного сечения токоведущей жилы (3х150) мм2 (в населенном пункте) | Прокладка 1 км КЛ-10 кВ кабелем марки АСБ(л)-10 с площадью поперечного сечения токоведущей жилы (3х150) мм2 (в населенном пункте) | Прокладка 1 км КЛ-10 кВ кабелем марки АСБ(л)-10 с площадью поперечного сечения токоведущей жилы (3х150) мм2 (в населенном пункте) | Прокладка 1 км КЛ-10 кВ кабелем марки АСБ(л)-10 с площадью поперечного сечения токоведущей жилы (3х150) мм2 (в населенном пункте) | рублей/км |  |  | 707217 | -
| Прокладка 1 км КЛ-10 кВ кабелем марки АСБ(л)-10 с площадью поперечного сечения токоведущей жилы (3х185) мм2 | Прокладка 1 км КЛ-10 кВ кабелем марки АСБ(л)-10 с площадью поперечного сечения токоведущей жилы (3х185) мм2 | Прокладка 1 км КЛ-10 кВ кабелем марки АСБ(л)-10 с площадью поперечного сечения токоведущей жилы (3х185) мм2 | Прокладка 1 км КЛ-10 кВ кабелем марки АСБ(л)-10 с площадью поперечного сечения токоведущей жилы (3х185) мм2 | Прокладка 1 км КЛ-10 кВ кабелем марки АСБ(л)-10 с площадью поперечного сечения токоведущей жилы (3х185) мм2 | Прокладка 1 км КЛ-10 кВ кабелем марки АСБ(л)-10 с площадью поперечного сечения токоведущей жилы (3х185) мм2 | Прокладка 1 км КЛ-10 кВ кабелем марки АСБ(л)-10 с площадью поперечного сечения токоведущей жилы (3х185) мм2 | Прокладка 1 км КЛ-10 кВ кабелем марки АСБ(л)-10 с площадью поперечного сечения токоведущей жилы (3х185) мм2 | Прокладка 1 км КЛ-10 кВ кабелем марки АСБ(л)-10 с площадью поперечного сечения токоведущей жилы (3х185) мм2 | Прокладка 1 км КЛ-10 кВ кабелем марки АСБ(л)-10 с площадью поперечного сечения токоведущей жилы (3х185) мм2 | Прокладка 1 км КЛ-10 кВ кабелем марки АСБ(л)-10 с площадью поперечного сечения токоведущей жилы (3х185) мм2 | Прокладка 1 км КЛ-10 кВ кабелем марки АСБ(л)-10 с площадью поперечного сечения токоведущей жилы (3х185) мм2 | Прокладка 1 км КЛ-10 кВ кабелем марки АСБ(л)-10 с площадью поперечного сечения токоведущей жилы (3х185) мм2 | Прокладка 1 км КЛ-10 кВ кабелем марки АСБ(л)-10 с площадью поперечного сечения токоведущей жилы (3х185) мм2 | Прокладка 1 км КЛ-10 кВ кабелем марки АСБ(л)-10 с площадью поперечного сечения токоведущей жилы (3х185) мм2 | Прокладка 1 км КЛ-10 кВ кабелем марки АСБ(л)-10 с площадью поперечного сечения токоведущей жилы (3х185) мм2 | Прокладка 1 км КЛ-10 кВ кабелем марки АСБ(л)-10 с площадью поперечного сечения токоведущей жилы (3х185) мм2 | Прокладка 1 км КЛ-10 кВ кабелем марки АСБ(л)-10 с площадью поперечного сечения токоведущей жилы (3х185) мм2 | Прокладка 1 км КЛ-10 кВ кабелем марки АСБ(л)-10 с площадью поперечного сечения токоведущей жилы (3х185) мм2 | Прокладка 1 км КЛ-10 кВ кабелем марки АСБ(л)-10 с площадью поперечного сечения токоведущей жилы (3х185) мм2 | Прокладка 1 км КЛ-10 кВ кабелем марки АСБ(л)-10 с площадью поперечного сечения токоведущей жилы (3х185) мм2 | Прокладка 1 км КЛ-10 кВ кабелем марки АСБ(л)-10 с площадью поперечного сечения токоведущей жилы (3х185) мм2 | Прокладка 1 км КЛ-10 кВ кабелем марки АСБ(л)-10 с площадью поперечного сечения токоведущей жилы (3х185) мм2 | Прокладка 1 км КЛ-10 кВ кабелем марки АСБ(л)-10 с площадью поперечного сечения токоведущей жилы (3х185) мм2 | Прокладка 1 км КЛ-10 кВ кабелем марки АСБ(л)-10 с площадью поперечного сечения токоведущей жилы (3х185) мм2 | Прокладка 1 км КЛ-10 кВ кабелем марки АСБ(л)-10 с площадью поперечного сечения токоведущей жилы (3х185) мм2 | Прокладка 1 км КЛ-10 кВ кабелем марки АСБ(л)-10 с площадью поперечного сечения токоведущей жилы (3х185) мм2 | Прокладка 1 км КЛ-10 кВ кабелем марки АСБ(л)-10 с площадью поперечного сечения токоведущей жилы (3х185) мм2 | Прокладка 1 км КЛ-10 кВ кабелем марки АСБ(л)-10 с площадью поперечного сечения токоведущей жилы (3х185) мм2 | Прокладка 1 км КЛ-10 кВ кабелем марки АСБ(л)-10 с площадью поперечного сечения токоведущей жилы (3х185) мм2 | Прокладка 1 км КЛ-10 кВ кабелем марки АСБ(л)-10 с площадью поперечного сечения токоведущей жилы (3х185) мм2 | Прокладка 1 км КЛ-10 кВ кабелем марки АСБ(л)-10 с площадью поперечного сечения токоведущей жилы (3х185) мм2 | Прокладка 1 км КЛ-10 кВ кабелем марки АСБ(л)-10 с площадью поперечного сечения токоведущей жилы (3х185) мм2 | Прокладка 1 км КЛ-10 кВ кабелем марки АСБ(л)-10 с площадью поперечного сечения токоведущей жилы (3х185) мм2 | Прокладка 1 км КЛ-10 кВ кабелем марки АСБ(л)-10 с площадью поперечного сечения токоведущей жилы (3х185) мм2 | Прокладка 1 км КЛ-10 кВ кабелем марки АСБ(л)-10 с площадью поперечного сечения токоведущей жилы (3х185) мм2 | Прокладка 1 км КЛ-10 кВ кабелем марки АСБ(л)-10 с площадью поперечного сечения токоведущей жилы (3х185) мм2 | Прокладка 1 км КЛ-10 кВ кабелем марки АСБ(л)-10 с площадью поперечного сечения токоведущей жилы (3х185) мм2 | Прокладка 1 км КЛ-10 кВ кабелем марки АСБ(л)-10 с площадью поперечного сечения токоведущей жилы (3х185) мм2 | Прокладка 1 км КЛ-10 кВ кабелем марки АСБ(л)-10 с площадью поперечного сечения токоведущей жилы (3х185) мм2 | Прокладка 1 км КЛ-10 кВ кабелем марки АСБ(л)-10 с площадью поперечного сечения токоведущей жилы (3х185) мм2 | Прокладка 1 км КЛ-10 кВ кабелем марки АСБ(л)-10 с площадью поперечного сечения токоведущей жилы (3х185) мм2 | Прокладка 1 км КЛ-10 кВ кабелем марки АСБ(л)-10 с площадью поперечного сечения токоведущей жилы (3х185) мм2 | Прокладка 1 км КЛ-10 кВ кабелем марки АСБ(л)-10 с площадью поперечного сечения токоведущей жилы (3х185) мм2 | Прокладка 1 км КЛ-10 кВ кабелем марки АСБ(л)-10 с площадью поперечного сечения токоведущей жилы (3х185) мм2 | рублей/км |  |  | 711354 | -
| Прокладка 1 км КЛ-10 кВ кабелем марки АСБ(л)-10 с площадью поперечного сечения токоведущей жилы (3х185) мм2 (в населенном пункте) | Прокладка 1 км КЛ-10 кВ кабелем марки АСБ(л)-10 с площадью поперечного сечения токоведущей жилы (3х185) мм2 (в населенном пункте) | Прокладка 1 км КЛ-10 кВ кабелем марки АСБ(л)-10 с площадью поперечного сечения токоведущей жилы (3х185) мм2 (в населенном пункте) | Прокладка 1 км КЛ-10 кВ кабелем марки АСБ(л)-10 с площадью поперечного сечения токоведущей жилы (3х185) мм2 (в населенном пункте) | Прокладка 1 км КЛ-10 кВ кабелем марки АСБ(л)-10 с площадью поперечного сечения токоведущей жилы (3х185) мм2 (в населенном пункте) | Прокладка 1 км КЛ-10 кВ кабелем марки АСБ(л)-10 с площадью поперечного сечения токоведущей жилы (3х185) мм2 (в населенном пункте) | Прокладка 1 км КЛ-10 кВ кабелем марки АСБ(л)-10 с площадью поперечного сечения токоведущей жилы (3х185) мм2 (в населенном пункте) | Прокладка 1 км КЛ-10 кВ кабелем марки АСБ(л)-10 с площадью поперечного сечения токоведущей жилы (3х185) мм2 (в населенном пункте) | Прокладка 1 км КЛ-10 кВ кабелем марки АСБ(л)-10 с площадью поперечного сечения токоведущей жилы (3х185) мм2 (в населенном пункте) | Прокладка 1 км КЛ-10 кВ кабелем марки АСБ(л)-10 с площадью поперечного сечения токоведущей жилы (3х185) мм2 (в населенном пункте) | Прокладка 1 км КЛ-10 кВ кабелем марки АСБ(л)-10 с площадью поперечного сечения токоведущей жилы (3х185) мм2 (в населенном пункте) | Прокладка 1 км КЛ-10 кВ кабелем марки АСБ(л)-10 с площадью поперечного сечения токоведущей жилы (3х185) мм2 (в населенном пункте) | Прокладка 1 км КЛ-10 кВ кабелем марки АСБ(л)-10 с площадью поперечного сечения токоведущей жилы (3х185) мм2 (в населенном пункте) | Прокладка 1 км КЛ-10 кВ кабелем марки АСБ(л)-10 с площадью поперечного сечения токоведущей жилы (3х185) мм2 (в населенном пункте) | Прокладка 1 км КЛ-10 кВ кабелем марки АСБ(л)-10 с площадью поперечного сечения токоведущей жилы (3х185) мм2 (в населенном пункте) | Прокладка 1 км КЛ-10 кВ кабелем марки АСБ(л)-10 с площадью поперечного сечения токоведущей жилы (3х185) мм2 (в населенном пункте) | Прокладка 1 км КЛ-10 кВ кабелем марки АСБ(л)-10 с площадью поперечного сечения токоведущей жилы (3х185) мм2 (в населенном пункте) | Прокладка 1 км КЛ-10 кВ кабелем марки АСБ(л)-10 с площадью поперечного сечения токоведущей жилы (3х185) мм2 (в населенном пункте) | Прокладка 1 км КЛ-10 кВ кабелем марки АСБ(л)-10 с площадью поперечного сечения токоведущей жилы (3х185) мм2 (в населенном пункте) | Прокладка 1 км КЛ-10 кВ кабелем марки АСБ(л)-10 с площадью поперечного сечения токоведущей жилы (3х185) мм2 (в населенном пункте) | Прокладка 1 км КЛ-10 кВ кабелем марки АСБ(л)-10 с площадью поперечного сечения токоведущей жилы (3х185) мм2 (в населенном пункте) | Прокладка 1 км КЛ-10 кВ кабелем марки АСБ(л)-10 с площадью поперечного сечения токоведущей жилы (3х185) мм2 (в населенном пункте) | Прокладка 1 км КЛ-10 кВ кабелем марки АСБ(л)-10 с площадью поперечного сечения токоведущей жилы (3х185) мм2 (в населенном пункте) | Прокладка 1 км КЛ-10 кВ кабелем марки АСБ(л)-10 с площадью поперечного сечения токоведущей жилы (3х185) мм2 (в населенном пункте) | Прокладка 1 км КЛ-10 кВ кабелем марки АСБ(л)-10 с площадью поперечного сечения токоведущей жилы (3х185) мм2 (в населенном пункте) | Прокладка 1 км КЛ-10 кВ кабелем марки АСБ(л)-10 с площадью поперечного сечения токоведущей жилы (3х185) мм2 (в населенном пункте) | Прокладка 1 км КЛ-10 кВ кабелем марки АСБ(л)-10 с площадью поперечного сечения токоведущей жилы (3х185) мм2 (в населенном пункте) | Прокладка 1 км КЛ-10 кВ кабелем марки АСБ(л)-10 с площадью поперечного сечения токоведущей жилы (3х185) мм2 (в населенном пункте) | Прокладка 1 км КЛ-10 кВ кабелем марки АСБ(л)-10 с площадью поперечного сечения токоведущей жилы (3х185) мм2 (в населенном пункте) | Прокладка 1 км КЛ-10 кВ кабелем марки АСБ(л)-10 с площадью поперечного сечения токоведущей жилы (3х185) мм2 (в населенном пункте) | Прокладка 1 км КЛ-10 кВ кабелем марки АСБ(л)-10 с площадью поперечного сечения токоведущей жилы (3х185) мм2 (в населенном пункте) | Прокладка 1 км КЛ-10 кВ кабелем марки АСБ(л)-10 с площадью поперечного сечения токоведущей жилы (3х185) мм2 (в населенном пункте) | Прокладка 1 км КЛ-10 кВ кабелем марки АСБ(л)-10 с площадью поперечного сечения токоведущей жилы (3х185) мм2 (в населенном пункте) | Прокладка 1 км КЛ-10 кВ кабелем марки АСБ(л)-10 с площадью поперечного сечения токоведущей жилы (3х185) мм2 (в населенном пункте) | Прокладка 1 км КЛ-10 кВ кабелем марки АСБ(л)-10 с площадью поперечного сечения токоведущей жилы (3х185) мм2 (в населенном пункте) | Прокладка 1 км КЛ-10 кВ кабелем марки АСБ(л)-10 с площадью поперечного сечения токоведущей жилы (3х185) мм2 (в населенном пункте) | Прокладка 1 км КЛ-10 кВ кабелем марки АСБ(л)-10 с площадью поперечного сечения токоведущей жилы (3х185) мм2 (в населенном пункте) | Прокладка 1 км КЛ-10 кВ кабелем марки АСБ(л)-10 с площадью поперечного сечения токоведущей жилы (3х185) мм2 (в населенном пункте) | Прокладка 1 км КЛ-10 кВ кабелем марки АСБ(л)-10 с площадью поперечного сечения токоведущей жилы (3х185) мм2 (в населенном пункте) | Прокладка 1 км КЛ-10 кВ кабелем марки АСБ(л)-10 с площадью поперечного сечения токоведущей жилы (3х185) мм2 (в населенном пункте) | Прокладка 1 км КЛ-10 кВ кабелем марки АСБ(л)-10 с площадью поперечного сечения токоведущей жилы (3х185) мм2 (в населенном пункте) | Прокладка 1 км КЛ-10 кВ кабелем марки АСБ(л)-10 с площадью поперечного сечения токоведущей жилы (3х185) мм2 (в населенном пункте) | Прокладка 1 км КЛ-10 кВ кабелем марки АСБ(л)-10 с площадью поперечного сечения токоведущей жилы (3х185) мм2 (в населенном пункте) | Прокладка 1 км КЛ-10 кВ кабелем марки АСБ(л)-10 с площадью поперечного сечения токоведущей жилы (3х185) мм2 (в населенном пункте) | Прокладка 1 км КЛ-10 кВ кабелем марки АСБ(л)-10 с площадью поперечного сечения токоведущей жилы (3х185) мм2 (в населенном пункте) | рублей/км |  |  | 780304 | -
| Прокладка 1 км КЛ-10 кВ кабелем марки АСБ(л)-10 с площадью поперечного сечения токоведущей жилы (3х240) мм2 | Прокладка 1 км КЛ-10 кВ кабелем марки АСБ(л)-10 с площадью поперечного сечения токоведущей жилы (3х240) мм2 | Прокладка 1 км КЛ-10 кВ кабелем марки АСБ(л)-10 с площадью поперечного сечения токоведущей жилы (3х240) мм2 | Прокладка 1 км КЛ-10 кВ кабелем марки АСБ(л)-10 с площадью поперечного сечения токоведущей жилы (3х240) мм2 | Прокладка 1 км КЛ-10 кВ кабелем марки АСБ(л)-10 с площадью поперечного сечения токоведущей жилы (3х240) мм2 | Прокладка 1 км КЛ-10 кВ кабелем марки АСБ(л)-10 с площадью поперечного сечения токоведущей жилы (3х240) мм2 | Прокладка 1 км КЛ-10 кВ кабелем марки АСБ(л)-10 с площадью поперечного сечения токоведущей жилы (3х240) мм2 | Прокладка 1 км КЛ-10 кВ кабелем марки АСБ(л)-10 с площадью поперечного сечения токоведущей жилы (3х240) мм2 | Прокладка 1 км КЛ-10 кВ кабелем марки АСБ(л)-10 с площадью поперечного сечения токоведущей жилы (3х240) мм2 | Прокладка 1 км КЛ-10 кВ кабелем марки АСБ(л)-10 с площадью поперечного сечения токоведущей жилы (3х240) мм2 | Прокладка 1 км КЛ-10 кВ кабелем марки АСБ(л)-10 с площадью поперечного сечения токоведущей жилы (3х240) мм2 | Прокладка 1 км КЛ-10 кВ кабелем марки АСБ(л)-10 с площадью поперечного сечения токоведущей жилы (3х240) мм2 | Прокладка 1 км КЛ-10 кВ кабелем марки АСБ(л)-10 с площадью поперечного сечения токоведущей жилы (3х240) мм2 | Прокладка 1 км КЛ-10 кВ кабелем марки АСБ(л)-10 с площадью поперечного сечения токоведущей жилы (3х240) мм2 | Прокладка 1 км КЛ-10 кВ кабелем марки АСБ(л)-10 с площадью поперечного сечения токоведущей жилы (3х240) мм2 | Прокладка 1 км КЛ-10 кВ кабелем марки АСБ(л)-10 с площадью поперечного сечения токоведущей жилы (3х240) мм2 | Прокладка 1 км КЛ-10 кВ кабелем марки АСБ(л)-10 с площадью поперечного сечения токоведущей жилы (3х240) мм2 | Прокладка 1 км КЛ-10 кВ кабелем марки АСБ(л)-10 с площадью поперечного сечения токоведущей жилы (3х240) мм2 | Прокладка 1 км КЛ-10 кВ кабелем марки АСБ(л)-10 с площадью поперечного сечения токоведущей жилы (3х240) мм2 | Прокладка 1 км КЛ-10 кВ кабелем марки АСБ(л)-10 с площадью поперечного сечения токоведущей жилы (3х240) мм2 | Прокладка 1 км КЛ-10 кВ кабелем марки АСБ(л)-10 с площадью поперечного сечения токоведущей жилы (3х240) мм2 | Прокладка 1 км КЛ-10 кВ кабелем марки АСБ(л)-10 с площадью поперечного сечения токоведущей жилы (3х240) мм2 | Прокладка 1 км КЛ-10 кВ кабелем марки АСБ(л)-10 с площадью поперечного сечения токоведущей жилы (3х240) мм2 | Прокладка 1 км КЛ-10 кВ кабелем марки АСБ(л)-10 с площадью поперечного сечения токоведущей жилы (3х240) мм2 | Прокладка 1 км КЛ-10 кВ кабелем марки АСБ(л)-10 с площадью поперечного сечения токоведущей жилы (3х240) мм2 | Прокладка 1 км КЛ-10 кВ кабелем марки АСБ(л)-10 с площадью поперечного сечения токоведущей жилы (3х240) мм2 | Прокладка 1 км КЛ-10 кВ кабелем марки АСБ(л)-10 с площадью поперечного сечения токоведущей жилы (3х240) мм2 | Прокладка 1 км КЛ-10 кВ кабелем марки АСБ(л)-10 с площадью поперечного сечения токоведущей жилы (3х240) мм2 | Прокладка 1 км КЛ-10 кВ кабелем марки АСБ(л)-10 с площадью поперечного сечения токоведущей жилы (3х240) мм2 | Прокладка 1 км КЛ-10 кВ кабелем марки АСБ(л)-10 с площадью поперечного сечения токоведущей жилы (3х240) мм2 | Прокладка 1 км КЛ-10 кВ кабелем марки АСБ(л)-10 с площадью поперечного сечения токоведущей жилы (3х240) мм2 | Прокладка 1 км КЛ-10 кВ кабелем марки АСБ(л)-10 с площадью поперечного сечения токоведущей жилы (3х240) мм2 | Прокладка 1 км КЛ-10 кВ кабелем марки АСБ(л)-10 с площадью поперечного сечения токоведущей жилы (3х240) мм2 | Прокладка 1 км КЛ-10 кВ кабелем марки АСБ(л)-10 с площадью поперечного сечения токоведущей жилы (3х240) мм2 | Прокладка 1 км КЛ-10 кВ кабелем марки АСБ(л)-10 с площадью поперечного сечения токоведущей жилы (3х240) мм2 | Прокладка 1 км КЛ-10 кВ кабелем марки АСБ(л)-10 с площадью поперечного сечения токоведущей жилы (3х240) мм2 | Прокладка 1 км КЛ-10 кВ кабелем марки АСБ(л)-10 с площадью поперечного сечения токоведущей жилы (3х240) мм2 | Прокладка 1 км КЛ-10 кВ кабелем марки АСБ(л)-10 с площадью поперечного сечения токоведущей жилы (3х240) мм2 | Прокладка 1 км КЛ-10 кВ кабелем марки АСБ(л)-10 с площадью поперечного сечения токоведущей жилы (3х240) мм2 | Прокладка 1 км КЛ-10 кВ кабелем марки АСБ(л)-10 с площадью поперечного сечения токоведущей жилы (3х240) мм2 | Прокладка 1 км КЛ-10 кВ кабелем марки АСБ(л)-10 с площадью поперечного сечения токоведущей жилы (3х240) мм2 | Прокладка 1 км КЛ-10 кВ кабелем марки АСБ(л)-10 с площадью поперечного сечения токоведущей жилы (3х240) мм2 | Прокладка 1 км КЛ-10 кВ кабелем марки АСБ(л)-10 с площадью поперечного сечения токоведущей жилы (3х240) мм2 | Прокладка 1 км КЛ-10 кВ кабелем марки АСБ(л)-10 с площадью поперечного сечения токоведущей жилы (3х240) мм2 | Прокладка 1 км КЛ-10 кВ кабелем марки АСБ(л)-10 с площадью поперечного сечения токоведущей жилы (3х240) мм2 | рублей/км |  |  | 809429 | -
| Прокладка 1 км КЛ-10 кВ кабелем марки АСБ(л)-10 с площадью поперечного сечения токоведущей жилы (3х240) мм2 (в населённом пункте) | Прокладка 1 км КЛ-10 кВ кабелем марки АСБ(л)-10 с площадью поперечного сечения токоведущей жилы (3х240) мм2 (в населённом пункте) | Прокладка 1 км КЛ-10 кВ кабелем марки АСБ(л)-10 с площадью поперечного сечения токоведущей жилы (3х240) мм2 (в населённом пункте) | Прокладка 1 км КЛ-10 кВ кабелем марки АСБ(л)-10 с площадью поперечного сечения токоведущей жилы (3х240) мм2 (в населённом пункте) | Прокладка 1 км КЛ-10 кВ кабелем марки АСБ(л)-10 с площадью поперечного сечения токоведущей жилы (3х240) мм2 (в населённом пункте) | Прокладка 1 км КЛ-10 кВ кабелем марки АСБ(л)-10 с площадью поперечного сечения токоведущей жилы (3х240) мм2 (в населённом пункте) | Прокладка 1 км КЛ-10 кВ кабелем марки АСБ(л)-10 с площадью поперечного сечения токоведущей жилы (3х240) мм2 (в населённом пункте) | Прокладка 1 км КЛ-10 кВ кабелем марки АСБ(л)-10 с площадью поперечного сечения токоведущей жилы (3х240) мм2 (в населённом пункте) | Прокладка 1 км КЛ-10 кВ кабелем марки АСБ(л)-10 с площадью поперечного сечения токоведущей жилы (3х240) мм2 (в населённом пункте) | Прокладка 1 км КЛ-10 кВ кабелем марки АСБ(л)-10 с площадью поперечного сечения токоведущей жилы (3х240) мм2 (в населённом пункте) | Прокладка 1 км КЛ-10 кВ кабелем марки АСБ(л)-10 с площадью поперечного сечения токоведущей жилы (3х240) мм2 (в населённом пункте) | Прокладка 1 км КЛ-10 кВ кабелем марки АСБ(л)-10 с площадью поперечного сечения токоведущей жилы (3х240) мм2 (в населённом пункте) | Прокладка 1 км КЛ-10 кВ кабелем марки АСБ(л)-10 с площадью поперечного сечения токоведущей жилы (3х240) мм2 (в населённом пункте) | Прокладка 1 км КЛ-10 кВ кабелем марки АСБ(л)-10 с площадью поперечного сечения токоведущей жилы (3х240) мм2 (в населённом пункте) | Прокладка 1 км КЛ-10 кВ кабелем марки АСБ(л)-10 с площадью поперечного сечения токоведущей жилы (3х240) мм2 (в населённом пункте) | Прокладка 1 км КЛ-10 кВ кабелем марки АСБ(л)-10 с площадью поперечного сечения токоведущей жилы (3х240) мм2 (в населённом пункте) | Прокладка 1 км КЛ-10 кВ кабелем марки АСБ(л)-10 с площадью поперечного сечения токоведущей жилы (3х240) мм2 (в населённом пункте) | Прокладка 1 км КЛ-10 кВ кабелем марки АСБ(л)-10 с площадью поперечного сечения токоведущей жилы (3х240) мм2 (в населённом пункте) | Прокладка 1 км КЛ-10 кВ кабелем марки АСБ(л)-10 с площадью поперечного сечения токоведущей жилы (3х240) мм2 (в населённом пункте) | Прокладка 1 км КЛ-10 кВ кабелем марки АСБ(л)-10 с площадью поперечного сечения токоведущей жилы (3х240) мм2 (в населённом пункте) | Прокладка 1 км КЛ-10 кВ кабелем марки АСБ(л)-10 с площадью поперечного сечения токоведущей жилы (3х240) мм2 (в населённом пункте) | Прокладка 1 км КЛ-10 кВ кабелем марки АСБ(л)-10 с площадью поперечного сечения токоведущей жилы (3х240) мм2 (в населённом пункте) | Прокладка 1 км КЛ-10 кВ кабелем марки АСБ(л)-10 с площадью поперечного сечения токоведущей жилы (3х240) мм2 (в населённом пункте) | Прокладка 1 км КЛ-10 кВ кабелем марки АСБ(л)-10 с площадью поперечного сечения токоведущей жилы (3х240) мм2 (в населённом пункте) | Прокладка 1 км КЛ-10 кВ кабелем марки АСБ(л)-10 с площадью поперечного сечения токоведущей жилы (3х240) мм2 (в населённом пункте) | Прокладка 1 км КЛ-10 кВ кабелем марки АСБ(л)-10 с площадью поперечного сечения токоведущей жилы (3х240) мм2 (в населённом пункте) | Прокладка 1 км КЛ-10 кВ кабелем марки АСБ(л)-10 с площадью поперечного сечения токоведущей жилы (3х240) мм2 (в населённом пункте) | Прокладка 1 км КЛ-10 кВ кабелем марки АСБ(л)-10 с площадью поперечного сечения токоведущей жилы (3х240) мм2 (в населённом пункте) | Прокладка 1 км КЛ-10 кВ кабелем марки АСБ(л)-10 с площадью поперечного сечения токоведущей жилы (3х240) мм2 (в населённом пункте) | Прокладка 1 км КЛ-10 кВ кабелем марки АСБ(л)-10 с площадью поперечного сечения токоведущей жилы (3х240) мм2 (в населённом пункте) | Прокладка 1 км КЛ-10 кВ кабелем марки АСБ(л)-10 с площадью поперечного сечения токоведущей жилы (3х240) мм2 (в населённом пункте) | Прокладка 1 км КЛ-10 кВ кабелем марки АСБ(л)-10 с площадью поперечного сечения токоведущей жилы (3х240) мм2 (в населённом пункте) | Прокладка 1 км КЛ-10 кВ кабелем марки АСБ(л)-10 с площадью поперечного сечения токоведущей жилы (3х240) мм2 (в населённом пункте) | Прокладка 1 км КЛ-10 кВ кабелем марки АСБ(л)-10 с площадью поперечного сечения токоведущей жилы (3х240) мм2 (в населённом пункте) | Прокладка 1 км КЛ-10 кВ кабелем марки АСБ(л)-10 с площадью поперечного сечения токоведущей жилы (3х240) мм2 (в населённом пункте) | Прокладка 1 км КЛ-10 кВ кабелем марки АСБ(л)-10 с площадью поперечного сечения токоведущей жилы (3х240) мм2 (в населённом пункте) | Прокладка 1 км КЛ-10 кВ кабелем марки АСБ(л)-10 с площадью поперечного сечения токоведущей жилы (3х240) мм2 (в населённом пункте) | Прокладка 1 км КЛ-10 кВ кабелем марки АСБ(л)-10 с площадью поперечного сечения токоведущей жилы (3х240) мм2 (в населённом пункте) | Прокладка 1 км КЛ-10 кВ кабелем марки АСБ(л)-10 с площадью поперечного сечения токоведущей жилы (3х240) мм2 (в населённом пункте) | Прокладка 1 км КЛ-10 кВ кабелем марки АСБ(л)-10 с площадью поперечного сечения токоведущей жилы (3х240) мм2 (в населённом пункте) | Прокладка 1 км КЛ-10 кВ кабелем марки АСБ(л)-10 с площадью поперечного сечения токоведущей жилы (3х240) мм2 (в населённом пункте) | Прокладка 1 км КЛ-10 кВ кабелем марки АСБ(л)-10 с площадью поперечного сечения токоведущей жилы (3х240) мм2 (в населённом пункте) | Прокладка 1 км КЛ-10 кВ кабелем марки АСБ(л)-10 с площадью поперечного сечения токоведущей жилы (3х240) мм2 (в населённом пункте) | Прокладка 1 км КЛ-10 кВ кабелем марки АСБ(л)-10 с площадью поперечного сечения токоведущей жилы (3х240) мм2 (в населённом пункте) | Прокладка 1 км КЛ-10 кВ кабелем марки АСБ(л)-10 с площадью поперечного сечения токоведущей жилы (3х240) мм2 (в населённом пункте) | рублей/км |  |  | 878455 | -
| Прокладка 1 км КЛ-10 кВ (два кабеля в траншее) кабелем марки АСБ(л)-10 с площадью поперечного сечения токоведущей жилы до (3х120) мм2 | Прокладка 1 км КЛ-10 кВ (два кабеля в траншее) кабелем марки АСБ(л)-10 с площадью поперечного сечения токоведущей жилы до (3х120) мм2 | Прокладка 1 км КЛ-10 кВ (два кабеля в траншее) кабелем марки АСБ(л)-10 с площадью поперечного сечения токоведущей жилы до (3х120) мм2 | Прокладка 1 км КЛ-10 кВ (два кабеля в траншее) кабелем марки АСБ(л)-10 с площадью поперечного сечения токоведущей жилы до (3х120) мм2 | Прокладка 1 км КЛ-10 кВ (два кабеля в траншее) кабелем марки АСБ(л)-10 с площадью поперечного сечения токоведущей жилы до (3х120) мм2 | Прокладка 1 км КЛ-10 кВ (два кабеля в траншее) кабелем марки АСБ(л)-10 с площадью поперечного сечения токоведущей жилы до (3х120) мм2 | Прокладка 1 км КЛ-10 кВ (два кабеля в траншее) кабелем марки АСБ(л)-10 с площадью поперечного сечения токоведущей жилы до (3х120) мм2 | Прокладка 1 км КЛ-10 кВ (два кабеля в траншее) кабелем марки АСБ(л)-10 с площадью поперечного сечения токоведущей жилы до (3х120) мм2 | Прокладка 1 км КЛ-10 кВ (два кабеля в траншее) кабелем марки АСБ(л)-10 с площадью поперечного сечения токоведущей жилы до (3х120) мм2 | Прокладка 1 км КЛ-10 кВ (два кабеля в траншее) кабелем марки АСБ(л)-10 с площадью поперечного сечения токоведущей жилы до (3х120) мм2 | Прокладка 1 км КЛ-10 кВ (два кабеля в траншее) кабелем марки АСБ(л)-10 с площадью поперечного сечения токоведущей жилы до (3х120) мм2 | Прокладка 1 км КЛ-10 кВ (два кабеля в траншее) кабелем марки АСБ(л)-10 с площадью поперечного сечения токоведущей жилы до (3х120) мм2 | Прокладка 1 км КЛ-10 кВ (два кабеля в траншее) кабелем марки АСБ(л)-10 с площадью поперечного сечения токоведущей жилы до (3х120) мм2 | Прокладка 1 км КЛ-10 кВ (два кабеля в траншее) кабелем марки АСБ(л)-10 с площадью поперечного сечения токоведущей жилы до (3х120) мм2 | Прокладка 1 км КЛ-10 кВ (два кабеля в траншее) кабелем марки АСБ(л)-10 с площадью поперечного сечения токоведущей жилы до (3х120) мм2 | Прокладка 1 км КЛ-10 кВ (два кабеля в траншее) кабелем марки АСБ(л)-10 с площадью поперечного сечения токоведущей жилы до (3х120) мм2 | Прокладка 1 км КЛ-10 кВ (два кабеля в траншее) кабелем марки АСБ(л)-10 с площадью поперечного сечения токоведущей жилы до (3х120) мм2 | Прокладка 1 км КЛ-10 кВ (два кабеля в траншее) кабелем марки АСБ(л)-10 с площадью поперечного сечения токоведущей жилы до (3х120) мм2 | Прокладка 1 км КЛ-10 кВ (два кабеля в траншее) кабелем марки АСБ(л)-10 с площадью поперечного сечения токоведущей жилы до (3х120) мм2 | Прокладка 1 км КЛ-10 кВ (два кабеля в траншее) кабелем марки АСБ(л)-10 с площадью поперечного сечения токоведущей жилы до (3х120) мм2 | Прокладка 1 км КЛ-10 кВ (два кабеля в траншее) кабелем марки АСБ(л)-10 с площадью поперечного сечения токоведущей жилы до (3х120) мм2 | Прокладка 1 км КЛ-10 кВ (два кабеля в траншее) кабелем марки АСБ(л)-10 с площадью поперечного сечения токоведущей жилы до (3х120) мм2 | Прокладка 1 км КЛ-10 кВ (два кабеля в траншее) кабелем марки АСБ(л)-10 с площадью поперечного сечения токоведущей жилы до (3х120) мм2 | Прокладка 1 км КЛ-10 кВ (два кабеля в траншее) кабелем марки АСБ(л)-10 с площадью поперечного сечения токоведущей жилы до (3х120) мм2 | Прокладка 1 км КЛ-10 кВ (два кабеля в траншее) кабелем марки АСБ(л)-10 с площадью поперечного сечения токоведущей жилы до (3х120) мм2 | Прокладка 1 км КЛ-10 кВ (два кабеля в траншее) кабелем марки АСБ(л)-10 с площадью поперечного сечения токоведущей жилы до (3х120) мм2 | Прокладка 1 км КЛ-10 кВ (два кабеля в траншее) кабелем марки АСБ(л)-10 с площадью поперечного сечения токоведущей жилы до (3х120) мм2 | Прокладка 1 км КЛ-10 кВ (два кабеля в траншее) кабелем марки АСБ(л)-10 с площадью поперечного сечения токоведущей жилы до (3х120) мм2 | Прокладка 1 км КЛ-10 кВ (два кабеля в траншее) кабелем марки АСБ(л)-10 с площадью поперечного сечения токоведущей жилы до (3х120) мм2 | Прокладка 1 км КЛ-10 кВ (два кабеля в траншее) кабелем марки АСБ(л)-10 с площадью поперечного сечения токоведущей жилы до (3х120) мм2 | Прокладка 1 км КЛ-10 кВ (два кабеля в траншее) кабелем марки АСБ(л)-10 с площадью поперечного сечения токоведущей жилы до (3х120) мм2 | Прокладка 1 км КЛ-10 кВ (два кабеля в траншее) кабелем марки АСБ(л)-10 с площадью поперечного сечения токоведущей жилы до (3х120) мм2 | Прокладка 1 км КЛ-10 кВ (два кабеля в траншее) кабелем марки АСБ(л)-10 с площадью поперечного сечения токоведущей жилы до (3х120) мм2 | Прокладка 1 км КЛ-10 кВ (два кабеля в траншее) кабелем марки АСБ(л)-10 с площадью поперечного сечения токоведущей жилы до (3х120) мм2 | Прокладка 1 км КЛ-10 кВ (два кабеля в траншее) кабелем марки АСБ(л)-10 с площадью поперечного сечения токоведущей жилы до (3х120) мм2 | Прокладка 1 км КЛ-10 кВ (два кабеля в траншее) кабелем марки АСБ(л)-10 с площадью поперечного сечения токоведущей жилы до (3х120) мм2 | Прокладка 1 км КЛ-10 кВ (два кабеля в траншее) кабелем марки АСБ(л)-10 с площадью поперечного сечения токоведущей жилы до (3х120) мм2 | Прокладка 1 км КЛ-10 кВ (два кабеля в траншее) кабелем марки АСБ(л)-10 с площадью поперечного сечения токоведущей жилы до (3х120) мм2 | Прокладка 1 км КЛ-10 кВ (два кабеля в траншее) кабелем марки АСБ(л)-10 с площадью поперечного сечения токоведущей жилы до (3х120) мм2 | Прокладка 1 км КЛ-10 кВ (два кабеля в траншее) кабелем марки АСБ(л)-10 с площадью поперечного сечения токоведущей жилы до (3х120) мм2 | Прокладка 1 км КЛ-10 кВ (два кабеля в траншее) кабелем марки АСБ(л)-10 с площадью поперечного сечения токоведущей жилы до (3х120) мм2 | Прокладка 1 км КЛ-10 кВ (два кабеля в траншее) кабелем марки АСБ(л)-10 с площадью поперечного сечения токоведущей жилы до (3х120) мм2 | Прокладка 1 км КЛ-10 кВ (два кабеля в траншее) кабелем марки АСБ(л)-10 с площадью поперечного сечения токоведущей жилы до (3х120) мм2 | Прокладка 1 км КЛ-10 кВ (два кабеля в траншее) кабелем марки АСБ(л)-10 с площадью поперечного сечения токоведущей жилы до (3х120) мм2 | Прокладка 1 км КЛ-10 кВ (два кабеля в траншее) кабелем марки АСБ(л)-10 с площадью поперечного сечения токоведущей жилы до (3х120) мм2 | рублей/км |  |  | 1096037 | -
| Прокладка 1 км КЛ-10 кВ (два кабеля в траншее) кабелем марки АСБ(л)-10 с площадью поперечного сечения токоведущей жилы до (3х120) мм2 (в населенном пункте) | Прокладка 1 км КЛ-10 кВ (два кабеля в траншее) кабелем марки АСБ(л)-10 с площадью поперечного сечения токоведущей жилы до (3х120) мм2 (в населенном пункте) | Прокладка 1 км КЛ-10 кВ (два кабеля в траншее) кабелем марки АСБ(л)-10 с площадью поперечного сечения токоведущей жилы до (3х120) мм2 (в населенном пункте) | Прокладка 1 км КЛ-10 кВ (два кабеля в траншее) кабелем марки АСБ(л)-10 с площадью поперечного сечения токоведущей жилы до (3х120) мм2 (в населенном пункте) | Прокладка 1 км КЛ-10 кВ (два кабеля в траншее) кабелем марки АСБ(л)-10 с площадью поперечного сечения токоведущей жилы до (3х120) мм2 (в населенном пункте) | Прокладка 1 км КЛ-10 кВ (два кабеля в траншее) кабелем марки АСБ(л)-10 с площадью поперечного сечения токоведущей жилы до (3х120) мм2 (в населенном пункте) | Прокладка 1 км КЛ-10 кВ (два кабеля в траншее) кабелем марки АСБ(л)-10 с площадью поперечного сечения токоведущей жилы до (3х120) мм2 (в населенном пункте) | Прокладка 1 км КЛ-10 кВ (два кабеля в траншее) кабелем марки АСБ(л)-10 с площадью поперечного сечения токоведущей жилы до (3х120) мм2 (в населенном пункте) | Прокладка 1 км КЛ-10 кВ (два кабеля в траншее) кабелем марки АСБ(л)-10 с площадью поперечного сечения токоведущей жилы до (3х120) мм2 (в населенном пункте) | Прокладка 1 км КЛ-10 кВ (два кабеля в траншее) кабелем марки АСБ(л)-10 с площадью поперечного сечения токоведущей жилы до (3х120) мм2 (в населенном пункте) | Прокладка 1 км КЛ-10 кВ (два кабеля в траншее) кабелем марки АСБ(л)-10 с площадью поперечного сечения токоведущей жилы до (3х120) мм2 (в населенном пункте) | Прокладка 1 км КЛ-10 кВ (два кабеля в траншее) кабелем марки АСБ(л)-10 с площадью поперечного сечения токоведущей жилы до (3х120) мм2 (в населенном пункте) | Прокладка 1 км КЛ-10 кВ (два кабеля в траншее) кабелем марки АСБ(л)-10 с площадью поперечного сечения токоведущей жилы до (3х120) мм2 (в населенном пункте) | Прокладка 1 км КЛ-10 кВ (два кабеля в траншее) кабелем марки АСБ(л)-10 с площадью поперечного сечения токоведущей жилы до (3х120) мм2 (в населенном пункте) | Прокладка 1 км КЛ-10 кВ (два кабеля в траншее) кабелем марки АСБ(л)-10 с площадью поперечного сечения токоведущей жилы до (3х120) мм2 (в населенном пункте) | Прокладка 1 км КЛ-10 кВ (два кабеля в траншее) кабелем марки АСБ(л)-10 с площадью поперечного сечения токоведущей жилы до (3х120) мм2 (в населенном пункте) | Прокладка 1 км КЛ-10 кВ (два кабеля в траншее) кабелем марки АСБ(л)-10 с площадью поперечного сечения токоведущей жилы до (3х120) мм2 (в населенном пункте) | Прокладка 1 км КЛ-10 кВ (два кабеля в траншее) кабелем марки АСБ(л)-10 с площадью поперечного сечения токоведущей жилы до (3х120) мм2 (в населенном пункте) | Прокладка 1 км КЛ-10 кВ (два кабеля в траншее) кабелем марки АСБ(л)-10 с площадью поперечного сечения токоведущей жилы до (3х120) мм2 (в населенном пункте) | Прокладка 1 км КЛ-10 кВ (два кабеля в траншее) кабелем марки АСБ(л)-10 с площадью поперечного сечения токоведущей жилы до (3х120) мм2 (в населенном пункте) | Прокладка 1 км КЛ-10 кВ (два кабеля в траншее) кабелем марки АСБ(л)-10 с площадью поперечного сечения токоведущей жилы до (3х120) мм2 (в населенном пункте) | Прокладка 1 км КЛ-10 кВ (два кабеля в траншее) кабелем марки АСБ(л)-10 с площадью поперечного сечения токоведущей жилы до (3х120) мм2 (в населенном пункте) | Прокладка 1 км КЛ-10 кВ (два кабеля в траншее) кабелем марки АСБ(л)-10 с площадью поперечного сечения токоведущей жилы до (3х120) мм2 (в населенном пункте) | Прокладка 1 км КЛ-10 кВ (два кабеля в траншее) кабелем марки АСБ(л)-10 с площадью поперечного сечения токоведущей жилы до (3х120) мм2 (в населенном пункте) | Прокладка 1 км КЛ-10 кВ (два кабеля в траншее) кабелем марки АСБ(л)-10 с площадью поперечного сечения токоведущей жилы до (3х120) мм2 (в населенном пункте) | Прокладка 1 км КЛ-10 кВ (два кабеля в траншее) кабелем марки АСБ(л)-10 с площадью поперечного сечения токоведущей жилы до (3х120) мм2 (в населенном пункте) | Прокладка 1 км КЛ-10 кВ (два кабеля в траншее) кабелем марки АСБ(л)-10 с площадью поперечного сечения токоведущей жилы до (3х120) мм2 (в населенном пункте) | Прокладка 1 км КЛ-10 кВ (два кабеля в траншее) кабелем марки АСБ(л)-10 с площадью поперечного сечения токоведущей жилы до (3х120) мм2 (в населенном пункте) | Прокладка 1 км КЛ-10 кВ (два кабеля в траншее) кабелем марки АСБ(л)-10 с площадью поперечного сечения токоведущей жилы до (3х120) мм2 (в населенном пункте) | Прокладка 1 км КЛ-10 кВ (два кабеля в траншее) кабелем марки АСБ(л)-10 с площадью поперечного сечения токоведущей жилы до (3х120) мм2 (в населенном пункте) | Прокладка 1 км КЛ-10 кВ (два кабеля в траншее) кабелем марки АСБ(л)-10 с площадью поперечного сечения токоведущей жилы до (3х120) мм2 (в населенном пункте) | Прокладка 1 км КЛ-10 кВ (два кабеля в траншее) кабелем марки АСБ(л)-10 с площадью поперечного сечения токоведущей жилы до (3х120) мм2 (в населенном пункте) | Прокладка 1 км КЛ-10 кВ (два кабеля в траншее) кабелем марки АСБ(л)-10 с площадью поперечного сечения токоведущей жилы до (3х120) мм2 (в населенном пункте) | Прокладка 1 км КЛ-10 кВ (два кабеля в траншее) кабелем марки АСБ(л)-10 с площадью поперечного сечения токоведущей жилы до (3х120) мм2 (в населенном пункте) | Прокладка 1 км КЛ-10 кВ (два кабеля в траншее) кабелем марки АСБ(л)-10 с площадью поперечного сечения токоведущей жилы до (3х120) мм2 (в населенном пункте) | Прокладка 1 км КЛ-10 кВ (два кабеля в траншее) кабелем марки АСБ(л)-10 с площадью поперечного сечения токоведущей жилы до (3х120) мм2 (в населенном пункте) | Прокладка 1 км КЛ-10 кВ (два кабеля в траншее) кабелем марки АСБ(л)-10 с площадью поперечного сечения токоведущей жилы до (3х120) мм2 (в населенном пункте) | Прокладка 1 км КЛ-10 кВ (два кабеля в траншее) кабелем марки АСБ(л)-10 с площадью поперечного сечения токоведущей жилы до (3х120) мм2 (в населенном пункте) | Прокладка 1 км КЛ-10 кВ (два кабеля в траншее) кабелем марки АСБ(л)-10 с площадью поперечного сечения токоведущей жилы до (3х120) мм2 (в населенном пункте) | Прокладка 1 км КЛ-10 кВ (два кабеля в траншее) кабелем марки АСБ(л)-10 с площадью поперечного сечения токоведущей жилы до (3х120) мм2 (в населенном пункте) | Прокладка 1 км КЛ-10 кВ (два кабеля в траншее) кабелем марки АСБ(л)-10 с площадью поперечного сечения токоведущей жилы до (3х120) мм2 (в населенном пункте) | Прокладка 1 км КЛ-10 кВ (два кабеля в траншее) кабелем марки АСБ(л)-10 с площадью поперечного сечения токоведущей жилы до (3х120) мм2 (в населенном пункте) | Прокладка 1 км КЛ-10 кВ (два кабеля в траншее) кабелем марки АСБ(л)-10 с площадью поперечного сечения токоведущей жилы до (3х120) мм2 (в населенном пункте) | Прокладка 1 км КЛ-10 кВ (два кабеля в траншее) кабелем марки АСБ(л)-10 с площадью поперечного сечения токоведущей жилы до (3х120) мм2 (в населенном пункте) | Прокладка 1 км КЛ-10 кВ (два кабеля в траншее) кабелем марки АСБ(л)-10 с площадью поперечного сечения токоведущей жилы до (3х120) мм2 (в населенном пункте) | рублей/км |  |  | 1167752 | -
| Прокладка 1 км КЛ-10 кВ (два кабеля в траншее) кабелем марки АСБ(л)-10 с площадью поперечного сечения токоведущей жилы до (3х150) мм2 | Прокладка 1 км КЛ-10 кВ (два кабеля в траншее) кабелем марки АСБ(л)-10 с площадью поперечного сечения токоведущей жилы до (3х150) мм2 | Прокладка 1 км КЛ-10 кВ (два кабеля в траншее) кабелем марки АСБ(л)-10 с площадью поперечного сечения токоведущей жилы до (3х150) мм2 | Прокладка 1 км КЛ-10 кВ (два кабеля в траншее) кабелем марки АСБ(л)-10 с площадью поперечного сечения токоведущей жилы до (3х150) мм2 | Прокладка 1 км КЛ-10 кВ (два кабеля в траншее) кабелем марки АСБ(л)-10 с площадью поперечного сечения токоведущей жилы до (3х150) мм2 | Прокладка 1 км КЛ-10 кВ (два кабеля в траншее) кабелем марки АСБ(л)-10 с площадью поперечного сечения токоведущей жилы до (3х150) мм2 | Прокладка 1 км КЛ-10 кВ (два кабеля в траншее) кабелем марки АСБ(л)-10 с площадью поперечного сечения токоведущей жилы до (3х150) мм2 | Прокладка 1 км КЛ-10 кВ (два кабеля в траншее) кабелем марки АСБ(л)-10 с площадью поперечного сечения токоведущей жилы до (3х150) мм2 | Прокладка 1 км КЛ-10 кВ (два кабеля в траншее) кабелем марки АСБ(л)-10 с площадью поперечного сечения токоведущей жилы до (3х150) мм2 | Прокладка 1 км КЛ-10 кВ (два кабеля в траншее) кабелем марки АСБ(л)-10 с площадью поперечного сечения токоведущей жилы до (3х150) мм2 | Прокладка 1 км КЛ-10 кВ (два кабеля в траншее) кабелем марки АСБ(л)-10 с площадью поперечного сечения токоведущей жилы до (3х150) мм2 | Прокладка 1 км КЛ-10 кВ (два кабеля в траншее) кабелем марки АСБ(л)-10 с площадью поперечного сечения токоведущей жилы до (3х150) мм2 | Прокладка 1 км КЛ-10 кВ (два кабеля в траншее) кабелем марки АСБ(л)-10 с площадью поперечного сечения токоведущей жилы до (3х150) мм2 | Прокладка 1 км КЛ-10 кВ (два кабеля в траншее) кабелем марки АСБ(л)-10 с площадью поперечного сечения токоведущей жилы до (3х150) мм2 | Прокладка 1 км КЛ-10 кВ (два кабеля в траншее) кабелем марки АСБ(л)-10 с площадью поперечного сечения токоведущей жилы до (3х150) мм2 | Прокладка 1 км КЛ-10 кВ (два кабеля в траншее) кабелем марки АСБ(л)-10 с площадью поперечного сечения токоведущей жилы до (3х150) мм2 | Прокладка 1 км КЛ-10 кВ (два кабеля в траншее) кабелем марки АСБ(л)-10 с площадью поперечного сечения токоведущей жилы до (3х150) мм2 | Прокладка 1 км КЛ-10 кВ (два кабеля в траншее) кабелем марки АСБ(л)-10 с площадью поперечного сечения токоведущей жилы до (3х150) мм2 | Прокладка 1 км КЛ-10 кВ (два кабеля в траншее) кабелем марки АСБ(л)-10 с площадью поперечного сечения токоведущей жилы до (3х150) мм2 | Прокладка 1 км КЛ-10 кВ (два кабеля в траншее) кабелем марки АСБ(л)-10 с площадью поперечного сечения токоведущей жилы до (3х150) мм2 | Прокладка 1 км КЛ-10 кВ (два кабеля в траншее) кабелем марки АСБ(л)-10 с площадью поперечного сечения токоведущей жилы до (3х150) мм2 | Прокладка 1 км КЛ-10 кВ (два кабеля в траншее) кабелем марки АСБ(л)-10 с площадью поперечного сечения токоведущей жилы до (3х150) мм2 | Прокладка 1 км КЛ-10 кВ (два кабеля в траншее) кабелем марки АСБ(л)-10 с площадью поперечного сечения токоведущей жилы до (3х150) мм2 | Прокладка 1 км КЛ-10 кВ (два кабеля в траншее) кабелем марки АСБ(л)-10 с площадью поперечного сечения токоведущей жилы до (3х150) мм2 | Прокладка 1 км КЛ-10 кВ (два кабеля в траншее) кабелем марки АСБ(л)-10 с площадью поперечного сечения токоведущей жилы до (3х150) мм2 | Прокладка 1 км КЛ-10 кВ (два кабеля в траншее) кабелем марки АСБ(л)-10 с площадью поперечного сечения токоведущей жилы до (3х150) мм2 | Прокладка 1 км КЛ-10 кВ (два кабеля в траншее) кабелем марки АСБ(л)-10 с площадью поперечного сечения токоведущей жилы до (3х150) мм2 | Прокладка 1 км КЛ-10 кВ (два кабеля в траншее) кабелем марки АСБ(л)-10 с площадью поперечного сечения токоведущей жилы до (3х150) мм2 | Прокладка 1 км КЛ-10 кВ (два кабеля в траншее) кабелем марки АСБ(л)-10 с площадью поперечного сечения токоведущей жилы до (3х150) мм2 | Прокладка 1 км КЛ-10 кВ (два кабеля в траншее) кабелем марки АСБ(л)-10 с площадью поперечного сечения токоведущей жилы до (3х150) мм2 | Прокладка 1 км КЛ-10 кВ (два кабеля в траншее) кабелем марки АСБ(л)-10 с площадью поперечного сечения токоведущей жилы до (3х150) мм2 | Прокладка 1 км КЛ-10 кВ (два кабеля в траншее) кабелем марки АСБ(л)-10 с площадью поперечного сечения токоведущей жилы до (3х150) мм2 | Прокладка 1 км КЛ-10 кВ (два кабеля в траншее) кабелем марки АСБ(л)-10 с площадью поперечного сечения токоведущей жилы до (3х150) мм2 | Прокладка 1 км КЛ-10 кВ (два кабеля в траншее) кабелем марки АСБ(л)-10 с площадью поперечного сечения токоведущей жилы до (3х150) мм2 | Прокладка 1 км КЛ-10 кВ (два кабеля в траншее) кабелем марки АСБ(л)-10 с площадью поперечного сечения токоведущей жилы до (3х150) мм2 | Прокладка 1 км КЛ-10 кВ (два кабеля в траншее) кабелем марки АСБ(л)-10 с площадью поперечного сечения токоведущей жилы до (3х150) мм2 | Прокладка 1 км КЛ-10 кВ (два кабеля в траншее) кабелем марки АСБ(л)-10 с площадью поперечного сечения токоведущей жилы до (3х150) мм2 | Прокладка 1 км КЛ-10 кВ (два кабеля в траншее) кабелем марки АСБ(л)-10 с площадью поперечного сечения токоведущей жилы до (3х150) мм2 | Прокладка 1 км КЛ-10 кВ (два кабеля в траншее) кабелем марки АСБ(л)-10 с площадью поперечного сечения токоведущей жилы до (3х150) мм2 | Прокладка 1 км КЛ-10 кВ (два кабеля в траншее) кабелем марки АСБ(л)-10 с площадью поперечного сечения токоведущей жилы до (3х150) мм2 | Прокладка 1 км КЛ-10 кВ (два кабеля в траншее) кабелем марки АСБ(л)-10 с площадью поперечного сечения токоведущей жилы до (3х150) мм2 | Прокладка 1 км КЛ-10 кВ (два кабеля в траншее) кабелем марки АСБ(л)-10 с площадью поперечного сечения токоведущей жилы до (3х150) мм2 | Прокладка 1 км КЛ-10 кВ (два кабеля в траншее) кабелем марки АСБ(л)-10 с площадью поперечного сечения токоведущей жилы до (3х150) мм2 | Прокладка 1 км КЛ-10 кВ (два кабеля в траншее) кабелем марки АСБ(л)-10 с площадью поперечного сечения токоведущей жилы до (3х150) мм2 | Прокладка 1 км КЛ-10 кВ (два кабеля в траншее) кабелем марки АСБ(л)-10 с площадью поперечного сечения токоведущей жилы до (3х150) мм2 | рублей/км |  |  | 1207953 | -
| Прокладка 1 км КЛ-10 кВ (два кабеля в траншее) кабелем марки АСБ(л)-10 с площадью поперечного сечения токоведущей жилы до (3х150) мм2 (в населенном пункте) | Прокладка 1 км КЛ-10 кВ (два кабеля в траншее) кабелем марки АСБ(л)-10 с площадью поперечного сечения токоведущей жилы до (3х150) мм2 (в населенном пункте) | Прокладка 1 км КЛ-10 кВ (два кабеля в траншее) кабелем марки АСБ(л)-10 с площадью поперечного сечения токоведущей жилы до (3х150) мм2 (в населенном пункте) | Прокладка 1 км КЛ-10 кВ (два кабеля в траншее) кабелем марки АСБ(л)-10 с площадью поперечного сечения токоведущей жилы до (3х150) мм2 (в населенном пункте) | Прокладка 1 км КЛ-10 кВ (два кабеля в траншее) кабелем марки АСБ(л)-10 с площадью поперечного сечения токоведущей жилы до (3х150) мм2 (в населенном пункте) | Прокладка 1 км КЛ-10 кВ (два кабеля в траншее) кабелем марки АСБ(л)-10 с площадью поперечного сечения токоведущей жилы до (3х150) мм2 (в населенном пункте) | Прокладка 1 км КЛ-10 кВ (два кабеля в траншее) кабелем марки АСБ(л)-10 с площадью поперечного сечения токоведущей жилы до (3х150) мм2 (в населенном пункте) | Прокладка 1 км КЛ-10 кВ (два кабеля в траншее) кабелем марки АСБ(л)-10 с площадью поперечного сечения токоведущей жилы до (3х150) мм2 (в населенном пункте) | Прокладка 1 км КЛ-10 кВ (два кабеля в траншее) кабелем марки АСБ(л)-10 с площадью поперечного сечения токоведущей жилы до (3х150) мм2 (в населенном пункте) | Прокладка 1 км КЛ-10 кВ (два кабеля в траншее) кабелем марки АСБ(л)-10 с площадью поперечного сечения токоведущей жилы до (3х150) мм2 (в населенном пункте) | Прокладка 1 км КЛ-10 кВ (два кабеля в траншее) кабелем марки АСБ(л)-10 с площадью поперечного сечения токоведущей жилы до (3х150) мм2 (в населенном пункте) | Прокладка 1 км КЛ-10 кВ (два кабеля в траншее) кабелем марки АСБ(л)-10 с площадью поперечного сечения токоведущей жилы до (3х150) мм2 (в населенном пункте) | Прокладка 1 км КЛ-10 кВ (два кабеля в траншее) кабелем марки АСБ(л)-10 с площадью поперечного сечения токоведущей жилы до (3х150) мм2 (в населенном пункте) | Прокладка 1 км КЛ-10 кВ (два кабеля в траншее) кабелем марки АСБ(л)-10 с площадью поперечного сечения токоведущей жилы до (3х150) мм2 (в населенном пункте) | Прокладка 1 км КЛ-10 кВ (два кабеля в траншее) кабелем марки АСБ(л)-10 с площадью поперечного сечения токоведущей жилы до (3х150) мм2 (в населенном пункте) | Прокладка 1 км КЛ-10 кВ (два кабеля в траншее) кабелем марки АСБ(л)-10 с площадью поперечного сечения токоведущей жилы до (3х150) мм2 (в населенном пункте) | Прокладка 1 км КЛ-10 кВ (два кабеля в траншее) кабелем марки АСБ(л)-10 с площадью поперечного сечения токоведущей жилы до (3х150) мм2 (в населенном пункте) | Прокладка 1 км КЛ-10 кВ (два кабеля в траншее) кабелем марки АСБ(л)-10 с площадью поперечного сечения токоведущей жилы до (3х150) мм2 (в населенном пункте) | Прокладка 1 км КЛ-10 кВ (два кабеля в траншее) кабелем марки АСБ(л)-10 с площадью поперечного сечения токоведущей жилы до (3х150) мм2 (в населенном пункте) | Прокладка 1 км КЛ-10 кВ (два кабеля в траншее) кабелем марки АСБ(л)-10 с площадью поперечного сечения токоведущей жилы до (3х150) мм2 (в населенном пункте) | Прокладка 1 км КЛ-10 кВ (два кабеля в траншее) кабелем марки АСБ(л)-10 с площадью поперечного сечения токоведущей жилы до (3х150) мм2 (в населенном пункте) | Прокладка 1 км КЛ-10 кВ (два кабеля в траншее) кабелем марки АСБ(л)-10 с площадью поперечного сечения токоведущей жилы до (3х150) мм2 (в населенном пункте) | Прокладка 1 км КЛ-10 кВ (два кабеля в траншее) кабелем марки АСБ(л)-10 с площадью поперечного сечения токоведущей жилы до (3х150) мм2 (в населенном пункте) | Прокладка 1 км КЛ-10 кВ (два кабеля в траншее) кабелем марки АСБ(л)-10 с площадью поперечного сечения токоведущей жилы до (3х150) мм2 (в населенном пункте) | Прокладка 1 км КЛ-10 кВ (два кабеля в траншее) кабелем марки АСБ(л)-10 с площадью поперечного сечения токоведущей жилы до (3х150) мм2 (в населенном пункте) | Прокладка 1 км КЛ-10 кВ (два кабеля в траншее) кабелем марки АСБ(л)-10 с площадью поперечного сечения токоведущей жилы до (3х150) мм2 (в населенном пункте) | Прокладка 1 км КЛ-10 кВ (два кабеля в траншее) кабелем марки АСБ(л)-10 с площадью поперечного сечения токоведущей жилы до (3х150) мм2 (в населенном пункте) | Прокладка 1 км КЛ-10 кВ (два кабеля в траншее) кабелем марки АСБ(л)-10 с площадью поперечного сечения токоведущей жилы до (3х150) мм2 (в населенном пункте) | Прокладка 1 км КЛ-10 кВ (два кабеля в траншее) кабелем марки АСБ(л)-10 с площадью поперечного сечения токоведущей жилы до (3х150) мм2 (в населенном пункте) | Прокладка 1 км КЛ-10 кВ (два кабеля в траншее) кабелем марки АСБ(л)-10 с площадью поперечного сечения токоведущей жилы до (3х150) мм2 (в населенном пункте) | Прокладка 1 км КЛ-10 кВ (два кабеля в траншее) кабелем марки АСБ(л)-10 с площадью поперечного сечения токоведущей жилы до (3х150) мм2 (в населенном пункте) | Прокладка 1 км КЛ-10 кВ (два кабеля в траншее) кабелем марки АСБ(л)-10 с площадью поперечного сечения токоведущей жилы до (3х150) мм2 (в населенном пункте) | Прокладка 1 км КЛ-10 кВ (два кабеля в траншее) кабелем марки АСБ(л)-10 с площадью поперечного сечения токоведущей жилы до (3х150) мм2 (в населенном пункте) | Прокладка 1 км КЛ-10 кВ (два кабеля в траншее) кабелем марки АСБ(л)-10 с площадью поперечного сечения токоведущей жилы до (3х150) мм2 (в населенном пункте) | Прокладка 1 км КЛ-10 кВ (два кабеля в траншее) кабелем марки АСБ(л)-10 с площадью поперечного сечения токоведущей жилы до (3х150) мм2 (в населенном пункте) | Прокладка 1 км КЛ-10 кВ (два кабеля в траншее) кабелем марки АСБ(л)-10 с площадью поперечного сечения токоведущей жилы до (3х150) мм2 (в населенном пункте) | Прокладка 1 км КЛ-10 кВ (два кабеля в траншее) кабелем марки АСБ(л)-10 с площадью поперечного сечения токоведущей жилы до (3х150) мм2 (в населенном пункте) | Прокладка 1 км КЛ-10 кВ (два кабеля в траншее) кабелем марки АСБ(л)-10 с площадью поперечного сечения токоведущей жилы до (3х150) мм2 (в населенном пункте) | Прокладка 1 км КЛ-10 кВ (два кабеля в траншее) кабелем марки АСБ(л)-10 с площадью поперечного сечения токоведущей жилы до (3х150) мм2 (в населенном пункте) | Прокладка 1 км КЛ-10 кВ (два кабеля в траншее) кабелем марки АСБ(л)-10 с площадью поперечного сечения токоведущей жилы до (3х150) мм2 (в населенном пункте) | Прокладка 1 км КЛ-10 кВ (два кабеля в траншее) кабелем марки АСБ(л)-10 с площадью поперечного сечения токоведущей жилы до (3х150) мм2 (в населенном пункте) | Прокладка 1 км КЛ-10 кВ (два кабеля в траншее) кабелем марки АСБ(л)-10 с площадью поперечного сечения токоведущей жилы до (3х150) мм2 (в населенном пункте) | Прокладка 1 км КЛ-10 кВ (два кабеля в траншее) кабелем марки АСБ(л)-10 с площадью поперечного сечения токоведущей жилы до (3х150) мм2 (в населенном пункте) | Прокладка 1 км КЛ-10 кВ (два кабеля в траншее) кабелем марки АСБ(л)-10 с площадью поперечного сечения токоведущей жилы до (3х150) мм2 (в населенном пункте) | Прокладка 1 км КЛ-10 кВ (два кабеля в траншее) кабелем марки АСБ(л)-10 с площадью поперечного сечения токоведущей жилы до (3х150) мм2 (в населенном пункте) | рублей/км |  |  | 1279307 | -
| Прокладка 1 км КЛ-10 кВ (два кабеля в траншее) кабелем марки АСБ(л)-10 с площадью поперечного сечения токоведущей жилы до (3х185) мм2 | Прокладка 1 км КЛ-10 кВ (два кабеля в траншее) кабелем марки АСБ(л)-10 с площадью поперечного сечения токоведущей жилы до (3х185) мм2 | Прокладка 1 км КЛ-10 кВ (два кабеля в траншее) кабелем марки АСБ(л)-10 с площадью поперечного сечения токоведущей жилы до (3х185) мм2 | Прокладка 1 км КЛ-10 кВ (два кабеля в траншее) кабелем марки АСБ(л)-10 с площадью поперечного сечения токоведущей жилы до (3х185) мм2 | Прокладка 1 км КЛ-10 кВ (два кабеля в траншее) кабелем марки АСБ(л)-10 с площадью поперечного сечения токоведущей жилы до (3х185) мм2 | Прокладка 1 км КЛ-10 кВ (два кабеля в траншее) кабелем марки АСБ(л)-10 с площадью поперечного сечения токоведущей жилы до (3х185) мм2 | Прокладка 1 км КЛ-10 кВ (два кабеля в траншее) кабелем марки АСБ(л)-10 с площадью поперечного сечения токоведущей жилы до (3х185) мм2 | Прокладка 1 км КЛ-10 кВ (два кабеля в траншее) кабелем марки АСБ(л)-10 с площадью поперечного сечения токоведущей жилы до (3х185) мм2 | Прокладка 1 км КЛ-10 кВ (два кабеля в траншее) кабелем марки АСБ(л)-10 с площадью поперечного сечения токоведущей жилы до (3х185) мм2 | Прокладка 1 км КЛ-10 кВ (два кабеля в траншее) кабелем марки АСБ(л)-10 с площадью поперечного сечения токоведущей жилы до (3х185) мм2 | Прокладка 1 км КЛ-10 кВ (два кабеля в траншее) кабелем марки АСБ(л)-10 с площадью поперечного сечения токоведущей жилы до (3х185) мм2 | Прокладка 1 км КЛ-10 кВ (два кабеля в траншее) кабелем марки АСБ(л)-10 с площадью поперечного сечения токоведущей жилы до (3х185) мм2 | Прокладка 1 км КЛ-10 кВ (два кабеля в траншее) кабелем марки АСБ(л)-10 с площадью поперечного сечения токоведущей жилы до (3х185) мм2 | Прокладка 1 км КЛ-10 кВ (два кабеля в траншее) кабелем марки АСБ(л)-10 с площадью поперечного сечения токоведущей жилы до (3х185) мм2 | Прокладка 1 км КЛ-10 кВ (два кабеля в траншее) кабелем марки АСБ(л)-10 с площадью поперечного сечения токоведущей жилы до (3х185) мм2 | Прокладка 1 км КЛ-10 кВ (два кабеля в траншее) кабелем марки АСБ(л)-10 с площадью поперечного сечения токоведущей жилы до (3х185) мм2 | Прокладка 1 км КЛ-10 кВ (два кабеля в траншее) кабелем марки АСБ(л)-10 с площадью поперечного сечения токоведущей жилы до (3х185) мм2 | Прокладка 1 км КЛ-10 кВ (два кабеля в траншее) кабелем марки АСБ(л)-10 с площадью поперечного сечения токоведущей жилы до (3х185) мм2 | Прокладка 1 км КЛ-10 кВ (два кабеля в траншее) кабелем марки АСБ(л)-10 с площадью поперечного сечения токоведущей жилы до (3х185) мм2 | Прокладка 1 км КЛ-10 кВ (два кабеля в траншее) кабелем марки АСБ(л)-10 с площадью поперечного сечения токоведущей жилы до (3х185) мм2 | Прокладка 1 км КЛ-10 кВ (два кабеля в траншее) кабелем марки АСБ(л)-10 с площадью поперечного сечения токоведущей жилы до (3х185) мм2 | Прокладка 1 км КЛ-10 кВ (два кабеля в траншее) кабелем марки АСБ(л)-10 с площадью поперечного сечения токоведущей жилы до (3х185) мм2 | Прокладка 1 км КЛ-10 кВ (два кабеля в траншее) кабелем марки АСБ(л)-10 с площадью поперечного сечения токоведущей жилы до (3х185) мм2 | Прокладка 1 км КЛ-10 кВ (два кабеля в траншее) кабелем марки АСБ(л)-10 с площадью поперечного сечения токоведущей жилы до (3х185) мм2 | Прокладка 1 км КЛ-10 кВ (два кабеля в траншее) кабелем марки АСБ(л)-10 с площадью поперечного сечения токоведущей жилы до (3х185) мм2 | Прокладка 1 км КЛ-10 кВ (два кабеля в траншее) кабелем марки АСБ(л)-10 с площадью поперечного сечения токоведущей жилы до (3х185) мм2 | Прокладка 1 км КЛ-10 кВ (два кабеля в траншее) кабелем марки АСБ(л)-10 с площадью поперечного сечения токоведущей жилы до (3х185) мм2 | Прокладка 1 км КЛ-10 кВ (два кабеля в траншее) кабелем марки АСБ(л)-10 с площадью поперечного сечения токоведущей жилы до (3х185) мм2 | Прокладка 1 км КЛ-10 кВ (два кабеля в траншее) кабелем марки АСБ(л)-10 с площадью поперечного сечения токоведущей жилы до (3х185) мм2 | Прокладка 1 км КЛ-10 кВ (два кабеля в траншее) кабелем марки АСБ(л)-10 с площадью поперечного сечения токоведущей жилы до (3х185) мм2 | Прокладка 1 км КЛ-10 кВ (два кабеля в траншее) кабелем марки АСБ(л)-10 с площадью поперечного сечения токоведущей жилы до (3х185) мм2 | Прокладка 1 км КЛ-10 кВ (два кабеля в траншее) кабелем марки АСБ(л)-10 с площадью поперечного сечения токоведущей жилы до (3х185) мм2 | Прокладка 1 км КЛ-10 кВ (два кабеля в траншее) кабелем марки АСБ(л)-10 с площадью поперечного сечения токоведущей жилы до (3х185) мм2 | Прокладка 1 км КЛ-10 кВ (два кабеля в траншее) кабелем марки АСБ(л)-10 с площадью поперечного сечения токоведущей жилы до (3х185) мм2 | Прокладка 1 км КЛ-10 кВ (два кабеля в траншее) кабелем марки АСБ(л)-10 с площадью поперечного сечения токоведущей жилы до (3х185) мм2 | Прокладка 1 км КЛ-10 кВ (два кабеля в траншее) кабелем марки АСБ(л)-10 с площадью поперечного сечения токоведущей жилы до (3х185) мм2 | Прокладка 1 км КЛ-10 кВ (два кабеля в траншее) кабелем марки АСБ(л)-10 с площадью поперечного сечения токоведущей жилы до (3х185) мм2 | Прокладка 1 км КЛ-10 кВ (два кабеля в траншее) кабелем марки АСБ(л)-10 с площадью поперечного сечения токоведущей жилы до (3х185) мм2 | Прокладка 1 км КЛ-10 кВ (два кабеля в траншее) кабелем марки АСБ(л)-10 с площадью поперечного сечения токоведущей жилы до (3х185) мм2 | Прокладка 1 км КЛ-10 кВ (два кабеля в траншее) кабелем марки АСБ(л)-10 с площадью поперечного сечения токоведущей жилы до (3х185) мм2 | Прокладка 1 км КЛ-10 кВ (два кабеля в траншее) кабелем марки АСБ(л)-10 с площадью поперечного сечения токоведущей жилы до (3х185) мм2 | Прокладка 1 км КЛ-10 кВ (два кабеля в траншее) кабелем марки АСБ(л)-10 с площадью поперечного сечения токоведущей жилы до (3х185) мм2 | Прокладка 1 км КЛ-10 кВ (два кабеля в траншее) кабелем марки АСБ(л)-10 с площадью поперечного сечения токоведущей жилы до (3х185) мм2 | Прокладка 1 км КЛ-10 кВ (два кабеля в траншее) кабелем марки АСБ(л)-10 с площадью поперечного сечения токоведущей жилы до (3х185) мм2 | Прокладка 1 км КЛ-10 кВ (два кабеля в траншее) кабелем марки АСБ(л)-10 с площадью поперечного сечения токоведущей жилы до (3х185) мм2 | рублей/км |  |  | 1355656 | -
| Прокладка 1 км КЛ-10 кВ (два кабеля в траншее) кабелем марки АСБ(л)-10 с площадью поперечного сечения токоведущей жилы до (3х185) мм2 (в населенном пункте) | Прокладка 1 км КЛ-10 кВ (два кабеля в траншее) кабелем марки АСБ(л)-10 с площадью поперечного сечения токоведущей жилы до (3х185) мм2 (в населенном пункте) | Прокладка 1 км КЛ-10 кВ (два кабеля в траншее) кабелем марки АСБ(л)-10 с площадью поперечного сечения токоведущей жилы до (3х185) мм2 (в населенном пункте) | Прокладка 1 км КЛ-10 кВ (два кабеля в траншее) кабелем марки АСБ(л)-10 с площадью поперечного сечения токоведущей жилы до (3х185) мм2 (в населенном пункте) | Прокладка 1 км КЛ-10 кВ (два кабеля в траншее) кабелем марки АСБ(л)-10 с площадью поперечного сечения токоведущей жилы до (3х185) мм2 (в населенном пункте) | Прокладка 1 км КЛ-10 кВ (два кабеля в траншее) кабелем марки АСБ(л)-10 с площадью поперечного сечения токоведущей жилы до (3х185) мм2 (в населенном пункте) | Прокладка 1 км КЛ-10 кВ (два кабеля в траншее) кабелем марки АСБ(л)-10 с площадью поперечного сечения токоведущей жилы до (3х185) мм2 (в населенном пункте) | Прокладка 1 км КЛ-10 кВ (два кабеля в траншее) кабелем марки АСБ(л)-10 с площадью поперечного сечения токоведущей жилы до (3х185) мм2 (в населенном пункте) | Прокладка 1 км КЛ-10 кВ (два кабеля в траншее) кабелем марки АСБ(л)-10 с площадью поперечного сечения токоведущей жилы до (3х185) мм2 (в населенном пункте) | Прокладка 1 км КЛ-10 кВ (два кабеля в траншее) кабелем марки АСБ(л)-10 с площадью поперечного сечения токоведущей жилы до (3х185) мм2 (в населенном пункте) | Прокладка 1 км КЛ-10 кВ (два кабеля в траншее) кабелем марки АСБ(л)-10 с площадью поперечного сечения токоведущей жилы до (3х185) мм2 (в населенном пункте) | Прокладка 1 км КЛ-10 кВ (два кабеля в траншее) кабелем марки АСБ(л)-10 с площадью поперечного сечения токоведущей жилы до (3х185) мм2 (в населенном пункте) | Прокладка 1 км КЛ-10 кВ (два кабеля в траншее) кабелем марки АСБ(л)-10 с площадью поперечного сечения токоведущей жилы до (3х185) мм2 (в населенном пункте) | Прокладка 1 км КЛ-10 кВ (два кабеля в траншее) кабелем марки АСБ(л)-10 с площадью поперечного сечения токоведущей жилы до (3х185) мм2 (в населенном пункте) | Прокладка 1 км КЛ-10 кВ (два кабеля в траншее) кабелем марки АСБ(л)-10 с площадью поперечного сечения токоведущей жилы до (3х185) мм2 (в населенном пункте) | Прокладка 1 км КЛ-10 кВ (два кабеля в траншее) кабелем марки АСБ(л)-10 с площадью поперечного сечения токоведущей жилы до (3х185) мм2 (в населенном пункте) | Прокладка 1 км КЛ-10 кВ (два кабеля в траншее) кабелем марки АСБ(л)-10 с площадью поперечного сечения токоведущей жилы до (3х185) мм2 (в населенном пункте) | Прокладка 1 км КЛ-10 кВ (два кабеля в траншее) кабелем марки АСБ(л)-10 с площадью поперечного сечения токоведущей жилы до (3х185) мм2 (в населенном пункте) | Прокладка 1 км КЛ-10 кВ (два кабеля в траншее) кабелем марки АСБ(л)-10 с площадью поперечного сечения токоведущей жилы до (3х185) мм2 (в населенном пункте) | Прокладка 1 км КЛ-10 кВ (два кабеля в траншее) кабелем марки АСБ(л)-10 с площадью поперечного сечения токоведущей жилы до (3х185) мм2 (в населенном пункте) | Прокладка 1 км КЛ-10 кВ (два кабеля в траншее) кабелем марки АСБ(л)-10 с площадью поперечного сечения токоведущей жилы до (3х185) мм2 (в населенном пункте) | Прокладка 1 км КЛ-10 кВ (два кабеля в траншее) кабелем марки АСБ(л)-10 с площадью поперечного сечения токоведущей жилы до (3х185) мм2 (в населенном пункте) | Прокладка 1 км КЛ-10 кВ (два кабеля в траншее) кабелем марки АСБ(л)-10 с площадью поперечного сечения токоведущей жилы до (3х185) мм2 (в населенном пункте) | Прокладка 1 км КЛ-10 кВ (два кабеля в траншее) кабелем марки АСБ(л)-10 с площадью поперечного сечения токоведущей жилы до (3х185) мм2 (в населенном пункте) | Прокладка 1 км КЛ-10 кВ (два кабеля в траншее) кабелем марки АСБ(л)-10 с площадью поперечного сечения токоведущей жилы до (3х185) мм2 (в населенном пункте) | Прокладка 1 км КЛ-10 кВ (два кабеля в траншее) кабелем марки АСБ(л)-10 с площадью поперечного сечения токоведущей жилы до (3х185) мм2 (в населенном пункте) | Прокладка 1 км КЛ-10 кВ (два кабеля в траншее) кабелем марки АСБ(л)-10 с площадью поперечного сечения токоведущей жилы до (3х185) мм2 (в населенном пункте) | Прокладка 1 км КЛ-10 кВ (два кабеля в траншее) кабелем марки АСБ(л)-10 с площадью поперечного сечения токоведущей жилы до (3х185) мм2 (в населенном пункте) | Прокладка 1 км КЛ-10 кВ (два кабеля в траншее) кабелем марки АСБ(л)-10 с площадью поперечного сечения токоведущей жилы до (3х185) мм2 (в населенном пункте) | Прокладка 1 км КЛ-10 кВ (два кабеля в траншее) кабелем марки АСБ(л)-10 с площадью поперечного сечения токоведущей жилы до (3х185) мм2 (в населенном пункте) | Прокладка 1 км КЛ-10 кВ (два кабеля в траншее) кабелем марки АСБ(л)-10 с площадью поперечного сечения токоведущей жилы до (3х185) мм2 (в населенном пункте) | Прокладка 1 км КЛ-10 кВ (два кабеля в траншее) кабелем марки АСБ(л)-10 с площадью поперечного сечения токоведущей жилы до (3х185) мм2 (в населенном пункте) | Прокладка 1 км КЛ-10 кВ (два кабеля в траншее) кабелем марки АСБ(л)-10 с площадью поперечного сечения токоведущей жилы до (3х185) мм2 (в населенном пункте) | Прокладка 1 км КЛ-10 кВ (два кабеля в траншее) кабелем марки АСБ(л)-10 с площадью поперечного сечения токоведущей жилы до (3х185) мм2 (в населенном пункте) | Прокладка 1 км КЛ-10 кВ (два кабеля в траншее) кабелем марки АСБ(л)-10 с площадью поперечного сечения токоведущей жилы до (3х185) мм2 (в населенном пункте) | Прокладка 1 км КЛ-10 кВ (два кабеля в траншее) кабелем марки АСБ(л)-10 с площадью поперечного сечения токоведущей жилы до (3х185) мм2 (в населенном пункте) | Прокладка 1 км КЛ-10 кВ (два кабеля в траншее) кабелем марки АСБ(л)-10 с площадью поперечного сечения токоведущей жилы до (3х185) мм2 (в населенном пункте) | Прокладка 1 км КЛ-10 кВ (два кабеля в траншее) кабелем марки АСБ(л)-10 с площадью поперечного сечения токоведущей жилы до (3х185) мм2 (в населенном пункте) | Прокладка 1 км КЛ-10 кВ (два кабеля в траншее) кабелем марки АСБ(л)-10 с площадью поперечного сечения токоведущей жилы до (3х185) мм2 (в населенном пункте) | Прокладка 1 км КЛ-10 кВ (два кабеля в траншее) кабелем марки АСБ(л)-10 с площадью поперечного сечения токоведущей жилы до (3х185) мм2 (в населенном пункте) | Прокладка 1 км КЛ-10 кВ (два кабеля в траншее) кабелем марки АСБ(л)-10 с площадью поперечного сечения токоведущей жилы до (3х185) мм2 (в населенном пункте) | Прокладка 1 км КЛ-10 кВ (два кабеля в траншее) кабелем марки АСБ(л)-10 с площадью поперечного сечения токоведущей жилы до (3х185) мм2 (в населенном пункте) | Прокладка 1 км КЛ-10 кВ (два кабеля в траншее) кабелем марки АСБ(л)-10 с площадью поперечного сечения токоведущей жилы до (3х185) мм2 (в населенном пункте) | Прокладка 1 км КЛ-10 кВ (два кабеля в траншее) кабелем марки АСБ(л)-10 с площадью поперечного сечения токоведущей жилы до (3х185) мм2 (в населенном пункте) | Прокладка 1 км КЛ-10 кВ (два кабеля в траншее) кабелем марки АСБ(л)-10 с площадью поперечного сечения токоведущей жилы до (3х185) мм2 (в населенном пункте) | рублей/км |  |  | 1427175 | -
| Прокладка 1 км КЛ-10 кВ (два кабеля в траншее) кабелем марки АСБ(л)-10 с площадью поперечного сечения токоведущей жилы до (3х240) мм2 | Прокладка 1 км КЛ-10 кВ (два кабеля в траншее) кабелем марки АСБ(л)-10 с площадью поперечного сечения токоведущей жилы до (3х240) мм2 | Прокладка 1 км КЛ-10 кВ (два кабеля в траншее) кабелем марки АСБ(л)-10 с площадью поперечного сечения токоведущей жилы до (3х240) мм2 | Прокладка 1 км КЛ-10 кВ (два кабеля в траншее) кабелем марки АСБ(л)-10 с площадью поперечного сечения токоведущей жилы до (3х240) мм2 | Прокладка 1 км КЛ-10 кВ (два кабеля в траншее) кабелем марки АСБ(л)-10 с площадью поперечного сечения токоведущей жилы до (3х240) мм2 | Прокладка 1 км КЛ-10 кВ (два кабеля в траншее) кабелем марки АСБ(л)-10 с площадью поперечного сечения токоведущей жилы до (3х240) мм2 | Прокладка 1 км КЛ-10 кВ (два кабеля в траншее) кабелем марки АСБ(л)-10 с площадью поперечного сечения токоведущей жилы до (3х240) мм2 | Прокладка 1 км КЛ-10 кВ (два кабеля в траншее) кабелем марки АСБ(л)-10 с площадью поперечного сечения токоведущей жилы до (3х240) мм2 | Прокладка 1 км КЛ-10 кВ (два кабеля в траншее) кабелем марки АСБ(л)-10 с площадью поперечного сечения токоведущей жилы до (3х240) мм2 | Прокладка 1 км КЛ-10 кВ (два кабеля в траншее) кабелем марки АСБ(л)-10 с площадью поперечного сечения токоведущей жилы до (3х240) мм2 | Прокладка 1 км КЛ-10 кВ (два кабеля в траншее) кабелем марки АСБ(л)-10 с площадью поперечного сечения токоведущей жилы до (3х240) мм2 | Прокладка 1 км КЛ-10 кВ (два кабеля в траншее) кабелем марки АСБ(л)-10 с площадью поперечного сечения токоведущей жилы до (3х240) мм2 | Прокладка 1 км КЛ-10 кВ (два кабеля в траншее) кабелем марки АСБ(л)-10 с площадью поперечного сечения токоведущей жилы до (3х240) мм2 | Прокладка 1 км КЛ-10 кВ (два кабеля в траншее) кабелем марки АСБ(л)-10 с площадью поперечного сечения токоведущей жилы до (3х240) мм2 | Прокладка 1 км КЛ-10 кВ (два кабеля в траншее) кабелем марки АСБ(л)-10 с площадью поперечного сечения токоведущей жилы до (3х240) мм2 | Прокладка 1 км КЛ-10 кВ (два кабеля в траншее) кабелем марки АСБ(л)-10 с площадью поперечного сечения токоведущей жилы до (3х240) мм2 | Прокладка 1 км КЛ-10 кВ (два кабеля в траншее) кабелем марки АСБ(л)-10 с площадью поперечного сечения токоведущей жилы до (3х240) мм2 | Прокладка 1 км КЛ-10 кВ (два кабеля в траншее) кабелем марки АСБ(л)-10 с площадью поперечного сечения токоведущей жилы до (3х240) мм2 | Прокладка 1 км КЛ-10 кВ (два кабеля в траншее) кабелем марки АСБ(л)-10 с площадью поперечного сечения токоведущей жилы до (3х240) мм2 | Прокладка 1 км КЛ-10 кВ (два кабеля в траншее) кабелем марки АСБ(л)-10 с площадью поперечного сечения токоведущей жилы до (3х240) мм2 | Прокладка 1 км КЛ-10 кВ (два кабеля в траншее) кабелем марки АСБ(л)-10 с площадью поперечного сечения токоведущей жилы до (3х240) мм2 | Прокладка 1 км КЛ-10 кВ (два кабеля в траншее) кабелем марки АСБ(л)-10 с площадью поперечного сечения токоведущей жилы до (3х240) мм2 | Прокладка 1 км КЛ-10 кВ (два кабеля в траншее) кабелем марки АСБ(л)-10 с площадью поперечного сечения токоведущей жилы до (3х240) мм2 | Прокладка 1 км КЛ-10 кВ (два кабеля в траншее) кабелем марки АСБ(л)-10 с площадью поперечного сечения токоведущей жилы до (3х240) мм2 | Прокладка 1 км КЛ-10 кВ (два кабеля в траншее) кабелем марки АСБ(л)-10 с площадью поперечного сечения токоведущей жилы до (3х240) мм2 | Прокладка 1 км КЛ-10 кВ (два кабеля в траншее) кабелем марки АСБ(л)-10 с площадью поперечного сечения токоведущей жилы до (3х240) мм2 | Прокладка 1 км КЛ-10 кВ (два кабеля в траншее) кабелем марки АСБ(л)-10 с площадью поперечного сечения токоведущей жилы до (3х240) мм2 | Прокладка 1 км КЛ-10 кВ (два кабеля в траншее) кабелем марки АСБ(л)-10 с площадью поперечного сечения токоведущей жилы до (3х240) мм2 | Прокладка 1 км КЛ-10 кВ (два кабеля в траншее) кабелем марки АСБ(л)-10 с площадью поперечного сечения токоведущей жилы до (3х240) мм2 | Прокладка 1 км КЛ-10 кВ (два кабеля в траншее) кабелем марки АСБ(л)-10 с площадью поперечного сечения токоведущей жилы до (3х240) мм2 | Прокладка 1 км КЛ-10 кВ (два кабеля в траншее) кабелем марки АСБ(л)-10 с площадью поперечного сечения токоведущей жилы до (3х240) мм2 | Прокладка 1 км КЛ-10 кВ (два кабеля в траншее) кабелем марки АСБ(л)-10 с площадью поперечного сечения токоведущей жилы до (3х240) мм2 | Прокладка 1 км КЛ-10 кВ (два кабеля в траншее) кабелем марки АСБ(л)-10 с площадью поперечного сечения токоведущей жилы до (3х240) мм2 | Прокладка 1 км КЛ-10 кВ (два кабеля в траншее) кабелем марки АСБ(л)-10 с площадью поперечного сечения токоведущей жилы до (3х240) мм2 | Прокладка 1 км КЛ-10 кВ (два кабеля в траншее) кабелем марки АСБ(л)-10 с площадью поперечного сечения токоведущей жилы до (3х240) мм2 | Прокладка 1 км КЛ-10 кВ (два кабеля в траншее) кабелем марки АСБ(л)-10 с площадью поперечного сечения токоведущей жилы до (3х240) мм2 | Прокладка 1 км КЛ-10 кВ (два кабеля в траншее) кабелем марки АСБ(л)-10 с площадью поперечного сечения токоведущей жилы до (3х240) мм2 | Прокладка 1 км КЛ-10 кВ (два кабеля в траншее) кабелем марки АСБ(л)-10 с площадью поперечного сечения токоведущей жилы до (3х240) мм2 | Прокладка 1 км КЛ-10 кВ (два кабеля в траншее) кабелем марки АСБ(л)-10 с площадью поперечного сечения токоведущей жилы до (3х240) мм2 | Прокладка 1 км КЛ-10 кВ (два кабеля в траншее) кабелем марки АСБ(л)-10 с площадью поперечного сечения токоведущей жилы до (3х240) мм2 | Прокладка 1 км КЛ-10 кВ (два кабеля в траншее) кабелем марки АСБ(л)-10 с площадью поперечного сечения токоведущей жилы до (3х240) мм2 | Прокладка 1 км КЛ-10 кВ (два кабеля в траншее) кабелем марки АСБ(л)-10 с площадью поперечного сечения токоведущей жилы до (3х240) мм2 | Прокладка 1 км КЛ-10 кВ (два кабеля в траншее) кабелем марки АСБ(л)-10 с площадью поперечного сечения токоведущей жилы до (3х240) мм2 | Прокладка 1 км КЛ-10 кВ (два кабеля в траншее) кабелем марки АСБ(л)-10 с площадью поперечного сечения токоведущей жилы до (3х240) мм2 | Прокладка 1 км КЛ-10 кВ (два кабеля в траншее) кабелем марки АСБ(л)-10 с площадью поперечного сечения токоведущей жилы до (3х240) мм2 | рублей/км |  |  | 1550324 | -
| Прокладка 1 км КЛ-10 кВ (два кабеля в траншее) кабелем марки АСБ(л)-10 с площадью поперечного сечения токоведущей жилы до (3х240) мм2 (в населенном пункте) | Прокладка 1 км КЛ-10 кВ (два кабеля в траншее) кабелем марки АСБ(л)-10 с площадью поперечного сечения токоведущей жилы до (3х240) мм2 (в населенном пункте) | Прокладка 1 км КЛ-10 кВ (два кабеля в траншее) кабелем марки АСБ(л)-10 с площадью поперечного сечения токоведущей жилы до (3х240) мм2 (в населенном пункте) | Прокладка 1 км КЛ-10 кВ (два кабеля в траншее) кабелем марки АСБ(л)-10 с площадью поперечного сечения токоведущей жилы до (3х240) мм2 (в населенном пункте) | Прокладка 1 км КЛ-10 кВ (два кабеля в траншее) кабелем марки АСБ(л)-10 с площадью поперечного сечения токоведущей жилы до (3х240) мм2 (в населенном пункте) | Прокладка 1 км КЛ-10 кВ (два кабеля в траншее) кабелем марки АСБ(л)-10 с площадью поперечного сечения токоведущей жилы до (3х240) мм2 (в населенном пункте) | Прокладка 1 км КЛ-10 кВ (два кабеля в траншее) кабелем марки АСБ(л)-10 с площадью поперечного сечения токоведущей жилы до (3х240) мм2 (в населенном пункте) | Прокладка 1 км КЛ-10 кВ (два кабеля в траншее) кабелем марки АСБ(л)-10 с площадью поперечного сечения токоведущей жилы до (3х240) мм2 (в населенном пункте) | Прокладка 1 км КЛ-10 кВ (два кабеля в траншее) кабелем марки АСБ(л)-10 с площадью поперечного сечения токоведущей жилы до (3х240) мм2 (в населенном пункте) | Прокладка 1 км КЛ-10 кВ (два кабеля в траншее) кабелем марки АСБ(л)-10 с площадью поперечного сечения токоведущей жилы до (3х240) мм2 (в населенном пункте) | Прокладка 1 км КЛ-10 кВ (два кабеля в траншее) кабелем марки АСБ(л)-10 с площадью поперечного сечения токоведущей жилы до (3х240) мм2 (в населенном пункте) | Прокладка 1 км КЛ-10 кВ (два кабеля в траншее) кабелем марки АСБ(л)-10 с площадью поперечного сечения токоведущей жилы до (3х240) мм2 (в населенном пункте) | Прокладка 1 км КЛ-10 кВ (два кабеля в траншее) кабелем марки АСБ(л)-10 с площадью поперечного сечения токоведущей жилы до (3х240) мм2 (в населенном пункте) | Прокладка 1 км КЛ-10 кВ (два кабеля в траншее) кабелем марки АСБ(л)-10 с площадью поперечного сечения токоведущей жилы до (3х240) мм2 (в населенном пункте) | Прокладка 1 км КЛ-10 кВ (два кабеля в траншее) кабелем марки АСБ(л)-10 с площадью поперечного сечения токоведущей жилы до (3х240) мм2 (в населенном пункте) | Прокладка 1 км КЛ-10 кВ (два кабеля в траншее) кабелем марки АСБ(л)-10 с площадью поперечного сечения токоведущей жилы до (3х240) мм2 (в населенном пункте) | Прокладка 1 км КЛ-10 кВ (два кабеля в траншее) кабелем марки АСБ(л)-10 с площадью поперечного сечения токоведущей жилы до (3х240) мм2 (в населенном пункте) | Прокладка 1 км КЛ-10 кВ (два кабеля в траншее) кабелем марки АСБ(л)-10 с площадью поперечного сечения токоведущей жилы до (3х240) мм2 (в населенном пункте) | Прокладка 1 км КЛ-10 кВ (два кабеля в траншее) кабелем марки АСБ(л)-10 с площадью поперечного сечения токоведущей жилы до (3х240) мм2 (в населенном пункте) | Прокладка 1 км КЛ-10 кВ (два кабеля в траншее) кабелем марки АСБ(л)-10 с площадью поперечного сечения токоведущей жилы до (3х240) мм2 (в населенном пункте) | Прокладка 1 км КЛ-10 кВ (два кабеля в траншее) кабелем марки АСБ(л)-10 с площадью поперечного сечения токоведущей жилы до (3х240) мм2 (в населенном пункте) | Прокладка 1 км КЛ-10 кВ (два кабеля в траншее) кабелем марки АСБ(л)-10 с площадью поперечного сечения токоведущей жилы до (3х240) мм2 (в населенном пункте) | Прокладка 1 км КЛ-10 кВ (два кабеля в траншее) кабелем марки АСБ(л)-10 с площадью поперечного сечения токоведущей жилы до (3х240) мм2 (в населенном пункте) | Прокладка 1 км КЛ-10 кВ (два кабеля в траншее) кабелем марки АСБ(л)-10 с площадью поперечного сечения токоведущей жилы до (3х240) мм2 (в населенном пункте) | Прокладка 1 км КЛ-10 кВ (два кабеля в траншее) кабелем марки АСБ(л)-10 с площадью поперечного сечения токоведущей жилы до (3х240) мм2 (в населенном пункте) | Прокладка 1 км КЛ-10 кВ (два кабеля в траншее) кабелем марки АСБ(л)-10 с площадью поперечного сечения токоведущей жилы до (3х240) мм2 (в населенном пункте) | Прокладка 1 км КЛ-10 кВ (два кабеля в траншее) кабелем марки АСБ(л)-10 с площадью поперечного сечения токоведущей жилы до (3х240) мм2 (в населенном пункте) | Прокладка 1 км КЛ-10 кВ (два кабеля в траншее) кабелем марки АСБ(л)-10 с площадью поперечного сечения токоведущей жилы до (3х240) мм2 (в населенном пункте) | Прокладка 1 км КЛ-10 кВ (два кабеля в траншее) кабелем марки АСБ(л)-10 с площадью поперечного сечения токоведущей жилы до (3х240) мм2 (в населенном пункте) | Прокладка 1 км КЛ-10 кВ (два кабеля в траншее) кабелем марки АСБ(л)-10 с площадью поперечного сечения токоведущей жилы до (3х240) мм2 (в населенном пункте) | Прокладка 1 км КЛ-10 кВ (два кабеля в траншее) кабелем марки АСБ(л)-10 с площадью поперечного сечения токоведущей жилы до (3х240) мм2 (в населенном пункте) | Прокладка 1 км КЛ-10 кВ (два кабеля в траншее) кабелем марки АСБ(л)-10 с площадью поперечного сечения токоведущей жилы до (3х240) мм2 (в населенном пункте) | Прокладка 1 км КЛ-10 кВ (два кабеля в траншее) кабелем марки АСБ(л)-10 с площадью поперечного сечения токоведущей жилы до (3х240) мм2 (в населенном пункте) | Прокладка 1 км КЛ-10 кВ (два кабеля в траншее) кабелем марки АСБ(л)-10 с площадью поперечного сечения токоведущей жилы до (3х240) мм2 (в населенном пункте) | Прокладка 1 км КЛ-10 кВ (два кабеля в траншее) кабелем марки АСБ(л)-10 с площадью поперечного сечения токоведущей жилы до (3х240) мм2 (в населенном пункте) | Прокладка 1 км КЛ-10 кВ (два кабеля в траншее) кабелем марки АСБ(л)-10 с площадью поперечного сечения токоведущей жилы до (3х240) мм2 (в населенном пункте) | Прокладка 1 км КЛ-10 кВ (два кабеля в траншее) кабелем марки АСБ(л)-10 с площадью поперечного сечения токоведущей жилы до (3х240) мм2 (в населенном пункте) | Прокладка 1 км КЛ-10 кВ (два кабеля в траншее) кабелем марки АСБ(л)-10 с площадью поперечного сечения токоведущей жилы до (3х240) мм2 (в населенном пункте) | Прокладка 1 км КЛ-10 кВ (два кабеля в траншее) кабелем марки АСБ(л)-10 с площадью поперечного сечения токоведущей жилы до (3х240) мм2 (в населенном пункте) | Прокладка 1 км КЛ-10 кВ (два кабеля в траншее) кабелем марки АСБ(л)-10 с площадью поперечного сечения токоведущей жилы до (3х240) мм2 (в населенном пункте) | Прокладка 1 км КЛ-10 кВ (два кабеля в траншее) кабелем марки АСБ(л)-10 с площадью поперечного сечения токоведущей жилы до (3х240) мм2 (в населенном пункте) | Прокладка 1 км КЛ-10 кВ (два кабеля в траншее) кабелем марки АСБ(л)-10 с площадью поперечного сечения токоведущей жилы до (3х240) мм2 (в населенном пункте) | Прокладка 1 км КЛ-10 кВ (два кабеля в траншее) кабелем марки АСБ(л)-10 с площадью поперечного сечения токоведущей жилы до (3х240) мм2 (в населенном пункте) | Прокладка 1 км КЛ-10 кВ (два кабеля в траншее) кабелем марки АСБ(л)-10 с площадью поперечного сечения токоведущей жилы до (3х240) мм2 (в населенном пункте) | Прокладка 1 км КЛ-10 кВ (два кабеля в траншее) кабелем марки АСБ(л)-10 с площадью поперечного сечения токоведущей жилы до (3х240) мм2 (в населенном пункте) | рублей/км |  |  | 1621844 | -
| Прокладка 1 км КЛ-10 кВ кабелем марки АПвПунг-10 с площадью поперечного сечения токоведущей жилы 1х70 в траншее | Прокладка 1 км КЛ-10 кВ кабелем марки АПвПунг-10 с площадью поперечного сечения токоведущей жилы 1х70 в траншее | Прокладка 1 км КЛ-10 кВ кабелем марки АПвПунг-10 с площадью поперечного сечения токоведущей жилы 1х70 в траншее | Прокладка 1 км КЛ-10 кВ кабелем марки АПвПунг-10 с площадью поперечного сечения токоведущей жилы 1х70 в траншее | Прокладка 1 км КЛ-10 кВ кабелем марки АПвПунг-10 с площадью поперечного сечения токоведущей жилы 1х70 в траншее | Прокладка 1 км КЛ-10 кВ кабелем марки АПвПунг-10 с площадью поперечного сечения токоведущей жилы 1х70 в траншее | Прокладка 1 км КЛ-10 кВ кабелем марки АПвПунг-10 с площадью поперечного сечения токоведущей жилы 1х70 в траншее | Прокладка 1 км КЛ-10 кВ кабелем марки АПвПунг-10 с площадью поперечного сечения токоведущей жилы 1х70 в траншее | Прокладка 1 км КЛ-10 кВ кабелем марки АПвПунг-10 с площадью поперечного сечения токоведущей жилы 1х70 в траншее | Прокладка 1 км КЛ-10 кВ кабелем марки АПвПунг-10 с площадью поперечного сечения токоведущей жилы 1х70 в траншее | Прокладка 1 км КЛ-10 кВ кабелем марки АПвПунг-10 с площадью поперечного сечения токоведущей жилы 1х70 в траншее | Прокладка 1 км КЛ-10 кВ кабелем марки АПвПунг-10 с площадью поперечного сечения токоведущей жилы 1х70 в траншее | Прокладка 1 км КЛ-10 кВ кабелем марки АПвПунг-10 с площадью поперечного сечения токоведущей жилы 1х70 в траншее | Прокладка 1 км КЛ-10 кВ кабелем марки АПвПунг-10 с площадью поперечного сечения токоведущей жилы 1х70 в траншее | Прокладка 1 км КЛ-10 кВ кабелем марки АПвПунг-10 с площадью поперечного сечения токоведущей жилы 1х70 в траншее | Прокладка 1 км КЛ-10 кВ кабелем марки АПвПунг-10 с площадью поперечного сечения токоведущей жилы 1х70 в траншее | Прокладка 1 км КЛ-10 кВ кабелем марки АПвПунг-10 с площадью поперечного сечения токоведущей жилы 1х70 в траншее | Прокладка 1 км КЛ-10 кВ кабелем марки АПвПунг-10 с площадью поперечного сечения токоведущей жилы 1х70 в траншее | Прокладка 1 км КЛ-10 кВ кабелем марки АПвПунг-10 с площадью поперечного сечения токоведущей жилы 1х70 в траншее | Прокладка 1 км КЛ-10 кВ кабелем марки АПвПунг-10 с площадью поперечного сечения токоведущей жилы 1х70 в траншее | Прокладка 1 км КЛ-10 кВ кабелем марки АПвПунг-10 с площадью поперечного сечения токоведущей жилы 1х70 в траншее | Прокладка 1 км КЛ-10 кВ кабелем марки АПвПунг-10 с площадью поперечного сечения токоведущей жилы 1х70 в траншее | Прокладка 1 км КЛ-10 кВ кабелем марки АПвПунг-10 с площадью поперечного сечения токоведущей жилы 1х70 в траншее | Прокладка 1 км КЛ-10 кВ кабелем марки АПвПунг-10 с площадью поперечного сечения токоведущей жилы 1х70 в траншее | Прокладка 1 км КЛ-10 кВ кабелем марки АПвПунг-10 с площадью поперечного сечения токоведущей жилы 1х70 в траншее | Прокладка 1 км КЛ-10 кВ кабелем марки АПвПунг-10 с площадью поперечного сечения токоведущей жилы 1х70 в траншее | Прокладка 1 км КЛ-10 кВ кабелем марки АПвПунг-10 с площадью поперечного сечения токоведущей жилы 1х70 в траншее | Прокладка 1 км КЛ-10 кВ кабелем марки АПвПунг-10 с площадью поперечного сечения токоведущей жилы 1х70 в траншее | Прокладка 1 км КЛ-10 кВ кабелем марки АПвПунг-10 с площадью поперечного сечения токоведущей жилы 1х70 в траншее | Прокладка 1 км КЛ-10 кВ кабелем марки АПвПунг-10 с площадью поперечного сечения токоведущей жилы 1х70 в траншее | Прокладка 1 км КЛ-10 кВ кабелем марки АПвПунг-10 с площадью поперечного сечения токоведущей жилы 1х70 в траншее | Прокладка 1 км КЛ-10 кВ кабелем марки АПвПунг-10 с площадью поперечного сечения токоведущей жилы 1х70 в траншее | Прокладка 1 км КЛ-10 кВ кабелем марки АПвПунг-10 с площадью поперечного сечения токоведущей жилы 1х70 в траншее | Прокладка 1 км КЛ-10 кВ кабелем марки АПвПунг-10 с площадью поперечного сечения токоведущей жилы 1х70 в траншее | Прокладка 1 км КЛ-10 кВ кабелем марки АПвПунг-10 с площадью поперечного сечения токоведущей жилы 1х70 в траншее | Прокладка 1 км КЛ-10 кВ кабелем марки АПвПунг-10 с площадью поперечного сечения токоведущей жилы 1х70 в траншее | Прокладка 1 км КЛ-10 кВ кабелем марки АПвПунг-10 с площадью поперечного сечения токоведущей жилы 1х70 в траншее | Прокладка 1 км КЛ-10 кВ кабелем марки АПвПунг-10 с площадью поперечного сечения токоведущей жилы 1х70 в траншее | Прокладка 1 км КЛ-10 кВ кабелем марки АПвПунг-10 с площадью поперечного сечения токоведущей жилы 1х70 в траншее | Прокладка 1 км КЛ-10 кВ кабелем марки АПвПунг-10 с площадью поперечного сечения токоведущей жилы 1х70 в траншее | Прокладка 1 км КЛ-10 кВ кабелем марки АПвПунг-10 с площадью поперечного сечения токоведущей жилы 1х70 в траншее | Прокладка 1 км КЛ-10 кВ кабелем марки АПвПунг-10 с площадью поперечного сечения токоведущей жилы 1х70 в траншее | Прокладка 1 км КЛ-10 кВ кабелем марки АПвПунг-10 с площадью поперечного сечения токоведущей жилы 1х70 в траншее | Прокладка 1 км КЛ-10 кВ кабелем марки АПвПунг-10 с площадью поперечного сечения токоведущей жилы 1х70 в траншее | Прокладка 1 км КЛ-10 кВ кабелем марки АПвПунг-10 с площадью поперечного сечения токоведущей жилы 1х70 в траншее | рублей/км |  |  | 650124 | -
| Прокладка 1 км КЛ-10 кВ кабелем марки АПвПунг-10 с площадью поперечного сечения токоведущей жилы 1х120 в траншее | Прокладка 1 км КЛ-10 кВ кабелем марки АПвПунг-10 с площадью поперечного сечения токоведущей жилы 1х120 в траншее | Прокладка 1 км КЛ-10 кВ кабелем марки АПвПунг-10 с площадью поперечного сечения токоведущей жилы 1х120 в траншее | Прокладка 1 км КЛ-10 кВ кабелем марки АПвПунг-10 с площадью поперечного сечения токоведущей жилы 1х120 в траншее | Прокладка 1 км КЛ-10 кВ кабелем марки АПвПунг-10 с площадью поперечного сечения токоведущей жилы 1х120 в траншее | Прокладка 1 км КЛ-10 кВ кабелем марки АПвПунг-10 с площадью поперечного сечения токоведущей жилы 1х120 в траншее | Прокладка 1 км КЛ-10 кВ кабелем марки АПвПунг-10 с площадью поперечного сечения токоведущей жилы 1х120 в траншее | Прокладка 1 км КЛ-10 кВ кабелем марки АПвПунг-10 с площадью поперечного сечения токоведущей жилы 1х120 в траншее | Прокладка 1 км КЛ-10 кВ кабелем марки АПвПунг-10 с площадью поперечного сечения токоведущей жилы 1х120 в траншее | Прокладка 1 км КЛ-10 кВ кабелем марки АПвПунг-10 с площадью поперечного сечения токоведущей жилы 1х120 в траншее | Прокладка 1 км КЛ-10 кВ кабелем марки АПвПунг-10 с площадью поперечного сечения токоведущей жилы 1х120 в траншее | Прокладка 1 км КЛ-10 кВ кабелем марки АПвПунг-10 с площадью поперечного сечения токоведущей жилы 1х120 в траншее | Прокладка 1 км КЛ-10 кВ кабелем марки АПвПунг-10 с площадью поперечного сечения токоведущей жилы 1х120 в траншее | Прокладка 1 км КЛ-10 кВ кабелем марки АПвПунг-10 с площадью поперечного сечения токоведущей жилы 1х120 в траншее | Прокладка 1 км КЛ-10 кВ кабелем марки АПвПунг-10 с площадью поперечного сечения токоведущей жилы 1х120 в траншее | Прокладка 1 км КЛ-10 кВ кабелем марки АПвПунг-10 с площадью поперечного сечения токоведущей жилы 1х120 в траншее | Прокладка 1 км КЛ-10 кВ кабелем марки АПвПунг-10 с площадью поперечного сечения токоведущей жилы 1х120 в траншее | Прокладка 1 км КЛ-10 кВ кабелем марки АПвПунг-10 с площадью поперечного сечения токоведущей жилы 1х120 в траншее | Прокладка 1 км КЛ-10 кВ кабелем марки АПвПунг-10 с площадью поперечного сечения токоведущей жилы 1х120 в траншее | Прокладка 1 км КЛ-10 кВ кабелем марки АПвПунг-10 с площадью поперечного сечения токоведущей жилы 1х120 в траншее | Прокладка 1 км КЛ-10 кВ кабелем марки АПвПунг-10 с площадью поперечного сечения токоведущей жилы 1х120 в траншее | Прокладка 1 км КЛ-10 кВ кабелем марки АПвПунг-10 с площадью поперечного сечения токоведущей жилы 1х120 в траншее | Прокладка 1 км КЛ-10 кВ кабелем марки АПвПунг-10 с площадью поперечного сечения токоведущей жилы 1х120 в траншее | Прокладка 1 км КЛ-10 кВ кабелем марки АПвПунг-10 с площадью поперечного сечения токоведущей жилы 1х120 в траншее | Прокладка 1 км КЛ-10 кВ кабелем марки АПвПунг-10 с площадью поперечного сечения токоведущей жилы 1х120 в траншее | Прокладка 1 км КЛ-10 кВ кабелем марки АПвПунг-10 с площадью поперечного сечения токоведущей жилы 1х120 в траншее | Прокладка 1 км КЛ-10 кВ кабелем марки АПвПунг-10 с площадью поперечного сечения токоведущей жилы 1х120 в траншее | Прокладка 1 км КЛ-10 кВ кабелем марки АПвПунг-10 с площадью поперечного сечения токоведущей жилы 1х120 в траншее | Прокладка 1 км КЛ-10 кВ кабелем марки АПвПунг-10 с площадью поперечного сечения токоведущей жилы 1х120 в траншее | Прокладка 1 км КЛ-10 кВ кабелем марки АПвПунг-10 с площадью поперечного сечения токоведущей жилы 1х120 в траншее | Прокладка 1 км КЛ-10 кВ кабелем марки АПвПунг-10 с площадью поперечного сечения токоведущей жилы 1х120 в траншее | Прокладка 1 км КЛ-10 кВ кабелем марки АПвПунг-10 с площадью поперечного сечения токоведущей жилы 1х120 в траншее | Прокладка 1 км КЛ-10 кВ кабелем марки АПвПунг-10 с площадью поперечного сечения токоведущей жилы 1х120 в траншее | Прокладка 1 км КЛ-10 кВ кабелем марки АПвПунг-10 с площадью поперечного сечения токоведущей жилы 1х120 в траншее | Прокладка 1 км КЛ-10 кВ кабелем марки АПвПунг-10 с площадью поперечного сечения токоведущей жилы 1х120 в траншее | Прокладка 1 км КЛ-10 кВ кабелем марки АПвПунг-10 с площадью поперечного сечения токоведущей жилы 1х120 в траншее | Прокладка 1 км КЛ-10 кВ кабелем марки АПвПунг-10 с площадью поперечного сечения токоведущей жилы 1х120 в траншее | Прокладка 1 км КЛ-10 кВ кабелем марки АПвПунг-10 с площадью поперечного сечения токоведущей жилы 1х120 в траншее | Прокладка 1 км КЛ-10 кВ кабелем марки АПвПунг-10 с площадью поперечного сечения токоведущей жилы 1х120 в траншее | Прокладка 1 км КЛ-10 кВ кабелем марки АПвПунг-10 с площадью поперечного сечения токоведущей жилы 1х120 в траншее | Прокладка 1 км КЛ-10 кВ кабелем марки АПвПунг-10 с площадью поперечного сечения токоведущей жилы 1х120 в траншее | Прокладка 1 км КЛ-10 кВ кабелем марки АПвПунг-10 с площадью поперечного сечения токоведущей жилы 1х120 в траншее | Прокладка 1 км КЛ-10 кВ кабелем марки АПвПунг-10 с площадью поперечного сечения токоведущей жилы 1х120 в траншее | Прокладка 1 км КЛ-10 кВ кабелем марки АПвПунг-10 с площадью поперечного сечения токоведущей жилы 1х120 в траншее | Прокладка 1 км КЛ-10 кВ кабелем марки АПвПунг-10 с площадью поперечного сечения токоведущей жилы 1х120 в траншее | рублей/км |  |  | 813332 | -
уровень напряжения - 0,4кВ
| Прокладка 1 км КЛ-0,4 кабелем марки АПвБбШ (п, нг, в)-0,66-1, АВБбШ (в, нг)-0,66-1 с площадью поперечного сечения (4×16) мм2 | Прокладка 1 км КЛ-0,4 кабелем марки АПвБбШ (п, нг, в)-0,66-1, АВБбШ (в, нг)-0,66-1 с площадью поперечного сечения (4×16) мм2 | Прокладка 1 км КЛ-0,4 кабелем марки АПвБбШ (п, нг, в)-0,66-1, АВБбШ (в, нг)-0,66-1 с площадью поперечного сечения (4×16) мм2 | Прокладка 1 км КЛ-0,4 кабелем марки АПвБбШ (п, нг, в)-0,66-1, АВБбШ (в, нг)-0,66-1 с площадью поперечного сечения (4×16) мм2 | Прокладка 1 км КЛ-0,4 кабелем марки АПвБбШ (п, нг, в)-0,66-1, АВБбШ (в, нг)-0,66-1 с площадью поперечного сечения (4×16) мм2 | Прокладка 1 км КЛ-0,4 кабелем марки АПвБбШ (п, нг, в)-0,66-1, АВБбШ (в, нг)-0,66-1 с площадью поперечного сечения (4×16) мм2 | Прокладка 1 км КЛ-0,4 кабелем марки АПвБбШ (п, нг, в)-0,66-1, АВБбШ (в, нг)-0,66-1 с площадью поперечного сечения (4×16) мм2 | Прокладка 1 км КЛ-0,4 кабелем марки АПвБбШ (п, нг, в)-0,66-1, АВБбШ (в, нг)-0,66-1 с площадью поперечного сечения (4×16) мм2 | Прокладка 1 км КЛ-0,4 кабелем марки АПвБбШ (п, нг, в)-0,66-1, АВБбШ (в, нг)-0,66-1 с площадью поперечного сечения (4×16) мм2 | Прокладка 1 км КЛ-0,4 кабелем марки АПвБбШ (п, нг, в)-0,66-1, АВБбШ (в, нг)-0,66-1 с площадью поперечного сечения (4×16) мм2 | Прокладка 1 км КЛ-0,4 кабелем марки АПвБбШ (п, нг, в)-0,66-1, АВБбШ (в, нг)-0,66-1 с площадью поперечного сечения (4×16) мм2 | Прокладка 1 км КЛ-0,4 кабелем марки АПвБбШ (п, нг, в)-0,66-1, АВБбШ (в, нг)-0,66-1 с площадью поперечного сечения (4×16) мм2 | Прокладка 1 км КЛ-0,4 кабелем марки АПвБбШ (п, нг, в)-0,66-1, АВБбШ (в, нг)-0,66-1 с площадью поперечного сечения (4×16) мм2 | Прокладка 1 км КЛ-0,4 кабелем марки АПвБбШ (п, нг, в)-0,66-1, АВБбШ (в, нг)-0,66-1 с площадью поперечного сечения (4×16) мм2 | Прокладка 1 км КЛ-0,4 кабелем марки АПвБбШ (п, нг, в)-0,66-1, АВБбШ (в, нг)-0,66-1 с площадью поперечного сечения (4×16) мм2 | Прокладка 1 км КЛ-0,4 кабелем марки АПвБбШ (п, нг, в)-0,66-1, АВБбШ (в, нг)-0,66-1 с площадью поперечного сечения (4×16) мм2 | Прокладка 1 км КЛ-0,4 кабелем марки АПвБбШ (п, нг, в)-0,66-1, АВБбШ (в, нг)-0,66-1 с площадью поперечного сечения (4×16) мм2 | Прокладка 1 км КЛ-0,4 кабелем марки АПвБбШ (п, нг, в)-0,66-1, АВБбШ (в, нг)-0,66-1 с площадью поперечного сечения (4×16) мм2 | Прокладка 1 км КЛ-0,4 кабелем марки АПвБбШ (п, нг, в)-0,66-1, АВБбШ (в, нг)-0,66-1 с площадью поперечного сечения (4×16) мм2 | Прокладка 1 км КЛ-0,4 кабелем марки АПвБбШ (п, нг, в)-0,66-1, АВБбШ (в, нг)-0,66-1 с площадью поперечного сечения (4×16) мм2 | Прокладка 1 км КЛ-0,4 кабелем марки АПвБбШ (п, нг, в)-0,66-1, АВБбШ (в, нг)-0,66-1 с площадью поперечного сечения (4×16) мм2 | Прокладка 1 км КЛ-0,4 кабелем марки АПвБбШ (п, нг, в)-0,66-1, АВБбШ (в, нг)-0,66-1 с площадью поперечного сечения (4×16) мм2 | Прокладка 1 км КЛ-0,4 кабелем марки АПвБбШ (п, нг, в)-0,66-1, АВБбШ (в, нг)-0,66-1 с площадью поперечного сечения (4×16) мм2 | Прокладка 1 км КЛ-0,4 кабелем марки АПвБбШ (п, нг, в)-0,66-1, АВБбШ (в, нг)-0,66-1 с площадью поперечного сечения (4×16) мм2 | Прокладка 1 км КЛ-0,4 кабелем марки АПвБбШ (п, нг, в)-0,66-1, АВБбШ (в, нг)-0,66-1 с площадью поперечного сечения (4×16) мм2 | Прокладка 1 км КЛ-0,4 кабелем марки АПвБбШ (п, нг, в)-0,66-1, АВБбШ (в, нг)-0,66-1 с площадью поперечного сечения (4×16) мм2 | Прокладка 1 км КЛ-0,4 кабелем марки АПвБбШ (п, нг, в)-0,66-1, АВБбШ (в, нг)-0,66-1 с площадью поперечного сечения (4×16) мм2 | Прокладка 1 км КЛ-0,4 кабелем марки АПвБбШ (п, нг, в)-0,66-1, АВБбШ (в, нг)-0,66-1 с площадью поперечного сечения (4×16) мм2 | Прокладка 1 км КЛ-0,4 кабелем марки АПвБбШ (п, нг, в)-0,66-1, АВБбШ (в, нг)-0,66-1 с площадью поперечного сечения (4×16) мм2 | Прокладка 1 км КЛ-0,4 кабелем марки АПвБбШ (п, нг, в)-0,66-1, АВБбШ (в, нг)-0,66-1 с площадью поперечного сечения (4×16) мм2 | Прокладка 1 км КЛ-0,4 кабелем марки АПвБбШ (п, нг, в)-0,66-1, АВБбШ (в, нг)-0,66-1 с площадью поперечного сечения (4×16) мм2 | Прокладка 1 км КЛ-0,4 кабелем марки АПвБбШ (п, нг, в)-0,66-1, АВБбШ (в, нг)-0,66-1 с площадью поперечного сечения (4×16) мм2 | Прокладка 1 км КЛ-0,4 кабелем марки АПвБбШ (п, нг, в)-0,66-1, АВБбШ (в, нг)-0,66-1 с площадью поперечного сечения (4×16) мм2 | Прокладка 1 км КЛ-0,4 кабелем марки АПвБбШ (п, нг, в)-0,66-1, АВБбШ (в, нг)-0,66-1 с площадью поперечного сечения (4×16) мм2 | Прокладка 1 км КЛ-0,4 кабелем марки АПвБбШ (п, нг, в)-0,66-1, АВБбШ (в, нг)-0,66-1 с площадью поперечного сечения (4×16) мм2 | Прокладка 1 км КЛ-0,4 кабелем марки АПвБбШ (п, нг, в)-0,66-1, АВБбШ (в, нг)-0,66-1 с площадью поперечного сечения (4×16) мм2 | Прокладка 1 км КЛ-0,4 кабелем марки АПвБбШ (п, нг, в)-0,66-1, АВБбШ (в, нг)-0,66-1 с площадью поперечного сечения (4×16) мм2 | Прокладка 1 км КЛ-0,4 кабелем марки АПвБбШ (п, нг, в)-0,66-1, АВБбШ (в, нг)-0,66-1 с площадью поперечного сечения (4×16) мм2 | Прокладка 1 км КЛ-0,4 кабелем марки АПвБбШ (п, нг, в)-0,66-1, АВБбШ (в, нг)-0,66-1 с площадью поперечного сечения (4×16) мм2 | Прокладка 1 км КЛ-0,4 кабелем марки АПвБбШ (п, нг, в)-0,66-1, АВБбШ (в, нг)-0,66-1 с площадью поперечного сечения (4×16) мм2 | Прокладка 1 км КЛ-0,4 кабелем марки АПвБбШ (п, нг, в)-0,66-1, АВБбШ (в, нг)-0,66-1 с площадью поперечного сечения (4×16) мм2 | Прокладка 1 км КЛ-0,4 кабелем марки АПвБбШ (п, нг, в)-0,66-1, АВБбШ (в, нг)-0,66-1 с площадью поперечного сечения (4×16) мм2 | Прокладка 1 км КЛ-0,4 кабелем марки АПвБбШ (п, нг, в)-0,66-1, АВБбШ (в, нг)-0,66-1 с площадью поперечного сечения (4×16) мм2 | Прокладка 1 км КЛ-0,4 кабелем марки АПвБбШ (п, нг, в)-0,66-1, АВБбШ (в, нг)-0,66-1 с площадью поперечного сечения (4×16) мм2 | Прокладка 1 км КЛ-0,4 кабелем марки АПвБбШ (п, нг, в)-0,66-1, АВБбШ (в, нг)-0,66-1 с площадью поперечного сечения (4×16) мм2 | рублей/км |  |  | 144930 | -
| Прокладка 1 км КЛ-0,4 кабелем марки АПвБбШ (п, нг, в)-0,66-1, АВБбШ (в, нг)-0,66-1 с площадью поперечного сечения (4×16) мм2 (в населенном пункте) | Прокладка 1 км КЛ-0,4 кабелем марки АПвБбШ (п, нг, в)-0,66-1, АВБбШ (в, нг)-0,66-1 с площадью поперечного сечения (4×16) мм2 (в населенном пункте) | Прокладка 1 км КЛ-0,4 кабелем марки АПвБбШ (п, нг, в)-0,66-1, АВБбШ (в, нг)-0,66-1 с площадью поперечного сечения (4×16) мм2 (в населенном пункте) | Прокладка 1 км КЛ-0,4 кабелем марки АПвБбШ (п, нг, в)-0,66-1, АВБбШ (в, нг)-0,66-1 с площадью поперечного сечения (4×16) мм2 (в населенном пункте) | Прокладка 1 км КЛ-0,4 кабелем марки АПвБбШ (п, нг, в)-0,66-1, АВБбШ (в, нг)-0,66-1 с площадью поперечного сечения (4×16) мм2 (в населенном пункте) | Прокладка 1 км КЛ-0,4 кабелем марки АПвБбШ (п, нг, в)-0,66-1, АВБбШ (в, нг)-0,66-1 с площадью поперечного сечения (4×16) мм2 (в населенном пункте) | Прокладка 1 км КЛ-0,4 кабелем марки АПвБбШ (п, нг, в)-0,66-1, АВБбШ (в, нг)-0,66-1 с площадью поперечного сечения (4×16) мм2 (в населенном пункте) | Прокладка 1 км КЛ-0,4 кабелем марки АПвБбШ (п, нг, в)-0,66-1, АВБбШ (в, нг)-0,66-1 с площадью поперечного сечения (4×16) мм2 (в населенном пункте) | Прокладка 1 км КЛ-0,4 кабелем марки АПвБбШ (п, нг, в)-0,66-1, АВБбШ (в, нг)-0,66-1 с площадью поперечного сечения (4×16) мм2 (в населенном пункте) | Прокладка 1 км КЛ-0,4 кабелем марки АПвБбШ (п, нг, в)-0,66-1, АВБбШ (в, нг)-0,66-1 с площадью поперечного сечения (4×16) мм2 (в населенном пункте) | Прокладка 1 км КЛ-0,4 кабелем марки АПвБбШ (п, нг, в)-0,66-1, АВБбШ (в, нг)-0,66-1 с площадью поперечного сечения (4×16) мм2 (в населенном пункте) | Прокладка 1 км КЛ-0,4 кабелем марки АПвБбШ (п, нг, в)-0,66-1, АВБбШ (в, нг)-0,66-1 с площадью поперечного сечения (4×16) мм2 (в населенном пункте) | Прокладка 1 км КЛ-0,4 кабелем марки АПвБбШ (п, нг, в)-0,66-1, АВБбШ (в, нг)-0,66-1 с площадью поперечного сечения (4×16) мм2 (в населенном пункте) | Прокладка 1 км КЛ-0,4 кабелем марки АПвБбШ (п, нг, в)-0,66-1, АВБбШ (в, нг)-0,66-1 с площадью поперечного сечения (4×16) мм2 (в населенном пункте) | Прокладка 1 км КЛ-0,4 кабелем марки АПвБбШ (п, нг, в)-0,66-1, АВБбШ (в, нг)-0,66-1 с площадью поперечного сечения (4×16) мм2 (в населенном пункте) | Прокладка 1 км КЛ-0,4 кабелем марки АПвБбШ (п, нг, в)-0,66-1, АВБбШ (в, нг)-0,66-1 с площадью поперечного сечения (4×16) мм2 (в населенном пункте) | Прокладка 1 км КЛ-0,4 кабелем марки АПвБбШ (п, нг, в)-0,66-1, АВБбШ (в, нг)-0,66-1 с площадью поперечного сечения (4×16) мм2 (в населенном пункте) | Прокладка 1 км КЛ-0,4 кабелем марки АПвБбШ (п, нг, в)-0,66-1, АВБбШ (в, нг)-0,66-1 с площадью поперечного сечения (4×16) мм2 (в населенном пункте) | Прокладка 1 км КЛ-0,4 кабелем марки АПвБбШ (п, нг, в)-0,66-1, АВБбШ (в, нг)-0,66-1 с площадью поперечного сечения (4×16) мм2 (в населенном пункте) | Прокладка 1 км КЛ-0,4 кабелем марки АПвБбШ (п, нг, в)-0,66-1, АВБбШ (в, нг)-0,66-1 с площадью поперечного сечения (4×16) мм2 (в населенном пункте) | Прокладка 1 км КЛ-0,4 кабелем марки АПвБбШ (п, нг, в)-0,66-1, АВБбШ (в, нг)-0,66-1 с площадью поперечного сечения (4×16) мм2 (в населенном пункте) | Прокладка 1 км КЛ-0,4 кабелем марки АПвБбШ (п, нг, в)-0,66-1, АВБбШ (в, нг)-0,66-1 с площадью поперечного сечения (4×16) мм2 (в населенном пункте) | Прокладка 1 км КЛ-0,4 кабелем марки АПвБбШ (п, нг, в)-0,66-1, АВБбШ (в, нг)-0,66-1 с площадью поперечного сечения (4×16) мм2 (в населенном пункте) | Прокладка 1 км КЛ-0,4 кабелем марки АПвБбШ (п, нг, в)-0,66-1, АВБбШ (в, нг)-0,66-1 с площадью поперечного сечения (4×16) мм2 (в населенном пункте) | Прокладка 1 км КЛ-0,4 кабелем марки АПвБбШ (п, нг, в)-0,66-1, АВБбШ (в, нг)-0,66-1 с площадью поперечного сечения (4×16) мм2 (в населенном пункте) | Прокладка 1 км КЛ-0,4 кабелем марки АПвБбШ (п, нг, в)-0,66-1, АВБбШ (в, нг)-0,66-1 с площадью поперечного сечения (4×16) мм2 (в населенном пункте) | Прокладка 1 км КЛ-0,4 кабелем марки АПвБбШ (п, нг, в)-0,66-1, АВБбШ (в, нг)-0,66-1 с площадью поперечного сечения (4×16) мм2 (в населенном пункте) | Прокладка 1 км КЛ-0,4 кабелем марки АПвБбШ (п, нг, в)-0,66-1, АВБбШ (в, нг)-0,66-1 с площадью поперечного сечения (4×16) мм2 (в населенном пункте) | Прокладка 1 км КЛ-0,4 кабелем марки АПвБбШ (п, нг, в)-0,66-1, АВБбШ (в, нг)-0,66-1 с площадью поперечного сечения (4×16) мм2 (в населенном пункте) | Прокладка 1 км КЛ-0,4 кабелем марки АПвБбШ (п, нг, в)-0,66-1, АВБбШ (в, нг)-0,66-1 с площадью поперечного сечения (4×16) мм2 (в населенном пункте) | Прокладка 1 км КЛ-0,4 кабелем марки АПвБбШ (п, нг, в)-0,66-1, АВБбШ (в, нг)-0,66-1 с площадью поперечного сечения (4×16) мм2 (в населенном пункте) | Прокладка 1 км КЛ-0,4 кабелем марки АПвБбШ (п, нг, в)-0,66-1, АВБбШ (в, нг)-0,66-1 с площадью поперечного сечения (4×16) мм2 (в населенном пункте) | Прокладка 1 км КЛ-0,4 кабелем марки АПвБбШ (п, нг, в)-0,66-1, АВБбШ (в, нг)-0,66-1 с площадью поперечного сечения (4×16) мм2 (в населенном пункте) | Прокладка 1 км КЛ-0,4 кабелем марки АПвБбШ (п, нг, в)-0,66-1, АВБбШ (в, нг)-0,66-1 с площадью поперечного сечения (4×16) мм2 (в населенном пункте) | Прокладка 1 км КЛ-0,4 кабелем марки АПвБбШ (п, нг, в)-0,66-1, АВБбШ (в, нг)-0,66-1 с площадью поперечного сечения (4×16) мм2 (в населенном пункте) | Прокладка 1 км КЛ-0,4 кабелем марки АПвБбШ (п, нг, в)-0,66-1, АВБбШ (в, нг)-0,66-1 с площадью поперечного сечения (4×16) мм2 (в населенном пункте) | Прокладка 1 км КЛ-0,4 кабелем марки АПвБбШ (п, нг, в)-0,66-1, АВБбШ (в, нг)-0,66-1 с площадью поперечного сечения (4×16) мм2 (в населенном пункте) | Прокладка 1 км КЛ-0,4 кабелем марки АПвБбШ (п, нг, в)-0,66-1, АВБбШ (в, нг)-0,66-1 с площадью поперечного сечения (4×16) мм2 (в населенном пункте) | Прокладка 1 км КЛ-0,4 кабелем марки АПвБбШ (п, нг, в)-0,66-1, АВБбШ (в, нг)-0,66-1 с площадью поперечного сечения (4×16) мм2 (в населенном пункте) | Прокладка 1 км КЛ-0,4 кабелем марки АПвБбШ (п, нг, в)-0,66-1, АВБбШ (в, нг)-0,66-1 с площадью поперечного сечения (4×16) мм2 (в населенном пункте) | Прокладка 1 км КЛ-0,4 кабелем марки АПвБбШ (п, нг, в)-0,66-1, АВБбШ (в, нг)-0,66-1 с площадью поперечного сечения (4×16) мм2 (в населенном пункте) | Прокладка 1 км КЛ-0,4 кабелем марки АПвБбШ (п, нг, в)-0,66-1, АВБбШ (в, нг)-0,66-1 с площадью поперечного сечения (4×16) мм2 (в населенном пункте) | Прокладка 1 км КЛ-0,4 кабелем марки АПвБбШ (п, нг, в)-0,66-1, АВБбШ (в, нг)-0,66-1 с площадью поперечного сечения (4×16) мм2 (в населенном пункте) | Прокладка 1 км КЛ-0,4 кабелем марки АПвБбШ (п, нг, в)-0,66-1, АВБбШ (в, нг)-0,66-1 с площадью поперечного сечения (4×16) мм2 (в населенном пункте) | Прокладка 1 км КЛ-0,4 кабелем марки АПвБбШ (п, нг, в)-0,66-1, АВБбШ (в, нг)-0,66-1 с площадью поперечного сечения (4×16) мм2 (в населенном пункте) | рублей/км |  |  | 207257 | -
| Прокладка 1 км КЛ-0,4 кабелем марки АПвБбШ (п, нг, в)-0,66-1, АВБбШ (в, нг)-0,66-1 с площадью поперечного сечения (4×25) мм2 | Прокладка 1 км КЛ-0,4 кабелем марки АПвБбШ (п, нг, в)-0,66-1, АВБбШ (в, нг)-0,66-1 с площадью поперечного сечения (4×25) мм2 | Прокладка 1 км КЛ-0,4 кабелем марки АПвБбШ (п, нг, в)-0,66-1, АВБбШ (в, нг)-0,66-1 с площадью поперечного сечения (4×25) мм2 | Прокладка 1 км КЛ-0,4 кабелем марки АПвБбШ (п, нг, в)-0,66-1, АВБбШ (в, нг)-0,66-1 с площадью поперечного сечения (4×25) мм2 | Прокладка 1 км КЛ-0,4 кабелем марки АПвБбШ (п, нг, в)-0,66-1, АВБбШ (в, нг)-0,66-1 с площадью поперечного сечения (4×25) мм2 | Прокладка 1 км КЛ-0,4 кабелем марки АПвБбШ (п, нг, в)-0,66-1, АВБбШ (в, нг)-0,66-1 с площадью поперечного сечения (4×25) мм2 | Прокладка 1 км КЛ-0,4 кабелем марки АПвБбШ (п, нг, в)-0,66-1, АВБбШ (в, нг)-0,66-1 с площадью поперечного сечения (4×25) мм2 | Прокладка 1 км КЛ-0,4 кабелем марки АПвБбШ (п, нг, в)-0,66-1, АВБбШ (в, нг)-0,66-1 с площадью поперечного сечения (4×25) мм2 | Прокладка 1 км КЛ-0,4 кабелем марки АПвБбШ (п, нг, в)-0,66-1, АВБбШ (в, нг)-0,66-1 с площадью поперечного сечения (4×25) мм2 | Прокладка 1 км КЛ-0,4 кабелем марки АПвБбШ (п, нг, в)-0,66-1, АВБбШ (в, нг)-0,66-1 с площадью поперечного сечения (4×25) мм2 | Прокладка 1 км КЛ-0,4 кабелем марки АПвБбШ (п, нг, в)-0,66-1, АВБбШ (в, нг)-0,66-1 с площадью поперечного сечения (4×25) мм2 | Прокладка 1 км КЛ-0,4 кабелем марки АПвБбШ (п, нг, в)-0,66-1, АВБбШ (в, нг)-0,66-1 с площадью поперечного сечения (4×25) мм2 | Прокладка 1 км КЛ-0,4 кабелем марки АПвБбШ (п, нг, в)-0,66-1, АВБбШ (в, нг)-0,66-1 с площадью поперечного сечения (4×25) мм2 | Прокладка 1 км КЛ-0,4 кабелем марки АПвБбШ (п, нг, в)-0,66-1, АВБбШ (в, нг)-0,66-1 с площадью поперечного сечения (4×25) мм2 | Прокладка 1 км КЛ-0,4 кабелем марки АПвБбШ (п, нг, в)-0,66-1, АВБбШ (в, нг)-0,66-1 с площадью поперечного сечения (4×25) мм2 | Прокладка 1 км КЛ-0,4 кабелем марки АПвБбШ (п, нг, в)-0,66-1, АВБбШ (в, нг)-0,66-1 с площадью поперечного сечения (4×25) мм2 | Прокладка 1 км КЛ-0,4 кабелем марки АПвБбШ (п, нг, в)-0,66-1, АВБбШ (в, нг)-0,66-1 с площадью поперечного сечения (4×25) мм2 | Прокладка 1 км КЛ-0,4 кабелем марки АПвБбШ (п, нг, в)-0,66-1, АВБбШ (в, нг)-0,66-1 с площадью поперечного сечения (4×25) мм2 | Прокладка 1 км КЛ-0,4 кабелем марки АПвБбШ (п, нг, в)-0,66-1, АВБбШ (в, нг)-0,66-1 с площадью поперечного сечения (4×25) мм2 | Прокладка 1 км КЛ-0,4 кабелем марки АПвБбШ (п, нг, в)-0,66-1, АВБбШ (в, нг)-0,66-1 с площадью поперечного сечения (4×25) мм2 | Прокладка 1 км КЛ-0,4 кабелем марки АПвБбШ (п, нг, в)-0,66-1, АВБбШ (в, нг)-0,66-1 с площадью поперечного сечения (4×25) мм2 | Прокладка 1 км КЛ-0,4 кабелем марки АПвБбШ (п, нг, в)-0,66-1, АВБбШ (в, нг)-0,66-1 с площадью поперечного сечения (4×25) мм2 | Прокладка 1 км КЛ-0,4 кабелем марки АПвБбШ (п, нг, в)-0,66-1, АВБбШ (в, нг)-0,66-1 с площадью поперечного сечения (4×25) мм2 | Прокладка 1 км КЛ-0,4 кабелем марки АПвБбШ (п, нг, в)-0,66-1, АВБбШ (в, нг)-0,66-1 с площадью поперечного сечения (4×25) мм2 | Прокладка 1 км КЛ-0,4 кабелем марки АПвБбШ (п, нг, в)-0,66-1, АВБбШ (в, нг)-0,66-1 с площадью поперечного сечения (4×25) мм2 | Прокладка 1 км КЛ-0,4 кабелем марки АПвБбШ (п, нг, в)-0,66-1, АВБбШ (в, нг)-0,66-1 с площадью поперечного сечения (4×25) мм2 | Прокладка 1 км КЛ-0,4 кабелем марки АПвБбШ (п, нг, в)-0,66-1, АВБбШ (в, нг)-0,66-1 с площадью поперечного сечения (4×25) мм2 | Прокладка 1 км КЛ-0,4 кабелем марки АПвБбШ (п, нг, в)-0,66-1, АВБбШ (в, нг)-0,66-1 с площадью поперечного сечения (4×25) мм2 | Прокладка 1 км КЛ-0,4 кабелем марки АПвБбШ (п, нг, в)-0,66-1, АВБбШ (в, нг)-0,66-1 с площадью поперечного сечения (4×25) мм2 | Прокладка 1 км КЛ-0,4 кабелем марки АПвБбШ (п, нг, в)-0,66-1, АВБбШ (в, нг)-0,66-1 с площадью поперечного сечения (4×25) мм2 | Прокладка 1 км КЛ-0,4 кабелем марки АПвБбШ (п, нг, в)-0,66-1, АВБбШ (в, нг)-0,66-1 с площадью поперечного сечения (4×25) мм2 | Прокладка 1 км КЛ-0,4 кабелем марки АПвБбШ (п, нг, в)-0,66-1, АВБбШ (в, нг)-0,66-1 с площадью поперечного сечения (4×25) мм2 | Прокладка 1 км КЛ-0,4 кабелем марки АПвБбШ (п, нг, в)-0,66-1, АВБбШ (в, нг)-0,66-1 с площадью поперечного сечения (4×25) мм2 | Прокладка 1 км КЛ-0,4 кабелем марки АПвБбШ (п, нг, в)-0,66-1, АВБбШ (в, нг)-0,66-1 с площадью поперечного сечения (4×25) мм2 | Прокладка 1 км КЛ-0,4 кабелем марки АПвБбШ (п, нг, в)-0,66-1, АВБбШ (в, нг)-0,66-1 с площадью поперечного сечения (4×25) мм2 | Прокладка 1 км КЛ-0,4 кабелем марки АПвБбШ (п, нг, в)-0,66-1, АВБбШ (в, нг)-0,66-1 с площадью поперечного сечения (4×25) мм2 | Прокладка 1 км КЛ-0,4 кабелем марки АПвБбШ (п, нг, в)-0,66-1, АВБбШ (в, нг)-0,66-1 с площадью поперечного сечения (4×25) мм2 | Прокладка 1 км КЛ-0,4 кабелем марки АПвБбШ (п, нг, в)-0,66-1, АВБбШ (в, нг)-0,66-1 с площадью поперечного сечения (4×25) мм2 | Прокладка 1 км КЛ-0,4 кабелем марки АПвБбШ (п, нг, в)-0,66-1, АВБбШ (в, нг)-0,66-1 с площадью поперечного сечения (4×25) мм2 | Прокладка 1 км КЛ-0,4 кабелем марки АПвБбШ (п, нг, в)-0,66-1, АВБбШ (в, нг)-0,66-1 с площадью поперечного сечения (4×25) мм2 | Прокладка 1 км КЛ-0,4 кабелем марки АПвБбШ (п, нг, в)-0,66-1, АВБбШ (в, нг)-0,66-1 с площадью поперечного сечения (4×25) мм2 | Прокладка 1 км КЛ-0,4 кабелем марки АПвБбШ (п, нг, в)-0,66-1, АВБбШ (в, нг)-0,66-1 с площадью поперечного сечения (4×25) мм2 | Прокладка 1 км КЛ-0,4 кабелем марки АПвБбШ (п, нг, в)-0,66-1, АВБбШ (в, нг)-0,66-1 с площадью поперечного сечения (4×25) мм2 | Прокладка 1 км КЛ-0,4 кабелем марки АПвБбШ (п, нг, в)-0,66-1, АВБбШ (в, нг)-0,66-1 с площадью поперечного сечения (4×25) мм2 | Прокладка 1 км КЛ-0,4 кабелем марки АПвБбШ (п, нг, в)-0,66-1, АВБбШ (в, нг)-0,66-1 с площадью поперечного сечения (4×25) мм2 | рублей/км |  |  | 183233 | -
| Прокладка 1 км КЛ-0,4 кабелем марки АПвБбШ (п, нг, в)-0,66-1, АВБбШ (в, нг)-0,66-1 с площадью поперечного сечения (4×25) мм2 (в населенном пункте) | Прокладка 1 км КЛ-0,4 кабелем марки АПвБбШ (п, нг, в)-0,66-1, АВБбШ (в, нг)-0,66-1 с площадью поперечного сечения (4×25) мм2 (в населенном пункте) | Прокладка 1 км КЛ-0,4 кабелем марки АПвБбШ (п, нг, в)-0,66-1, АВБбШ (в, нг)-0,66-1 с площадью поперечного сечения (4×25) мм2 (в населенном пункте) | Прокладка 1 км КЛ-0,4 кабелем марки АПвБбШ (п, нг, в)-0,66-1, АВБбШ (в, нг)-0,66-1 с площадью поперечного сечения (4×25) мм2 (в населенном пункте) | Прокладка 1 км КЛ-0,4 кабелем марки АПвБбШ (п, нг, в)-0,66-1, АВБбШ (в, нг)-0,66-1 с площадью поперечного сечения (4×25) мм2 (в населенном пункте) | Прокладка 1 км КЛ-0,4 кабелем марки АПвБбШ (п, нг, в)-0,66-1, АВБбШ (в, нг)-0,66-1 с площадью поперечного сечения (4×25) мм2 (в населенном пункте) | Прокладка 1 км КЛ-0,4 кабелем марки АПвБбШ (п, нг, в)-0,66-1, АВБбШ (в, нг)-0,66-1 с площадью поперечного сечения (4×25) мм2 (в населенном пункте) | Прокладка 1 км КЛ-0,4 кабелем марки АПвБбШ (п, нг, в)-0,66-1, АВБбШ (в, нг)-0,66-1 с площадью поперечного сечения (4×25) мм2 (в населенном пункте) | Прокладка 1 км КЛ-0,4 кабелем марки АПвБбШ (п, нг, в)-0,66-1, АВБбШ (в, нг)-0,66-1 с площадью поперечного сечения (4×25) мм2 (в населенном пункте) | Прокладка 1 км КЛ-0,4 кабелем марки АПвБбШ (п, нг, в)-0,66-1, АВБбШ (в, нг)-0,66-1 с площадью поперечного сечения (4×25) мм2 (в населенном пункте) | Прокладка 1 км КЛ-0,4 кабелем марки АПвБбШ (п, нг, в)-0,66-1, АВБбШ (в, нг)-0,66-1 с площадью поперечного сечения (4×25) мм2 (в населенном пункте) | Прокладка 1 км КЛ-0,4 кабелем марки АПвБбШ (п, нг, в)-0,66-1, АВБбШ (в, нг)-0,66-1 с площадью поперечного сечения (4×25) мм2 (в населенном пункте) | Прокладка 1 км КЛ-0,4 кабелем марки АПвБбШ (п, нг, в)-0,66-1, АВБбШ (в, нг)-0,66-1 с площадью поперечного сечения (4×25) мм2 (в населенном пункте) | Прокладка 1 км КЛ-0,4 кабелем марки АПвБбШ (п, нг, в)-0,66-1, АВБбШ (в, нг)-0,66-1 с площадью поперечного сечения (4×25) мм2 (в населенном пункте) | Прокладка 1 км КЛ-0,4 кабелем марки АПвБбШ (п, нг, в)-0,66-1, АВБбШ (в, нг)-0,66-1 с площадью поперечного сечения (4×25) мм2 (в населенном пункте) | Прокладка 1 км КЛ-0,4 кабелем марки АПвБбШ (п, нг, в)-0,66-1, АВБбШ (в, нг)-0,66-1 с площадью поперечного сечения (4×25) мм2 (в населенном пункте) | Прокладка 1 км КЛ-0,4 кабелем марки АПвБбШ (п, нг, в)-0,66-1, АВБбШ (в, нг)-0,66-1 с площадью поперечного сечения (4×25) мм2 (в населенном пункте) | Прокладка 1 км КЛ-0,4 кабелем марки АПвБбШ (п, нг, в)-0,66-1, АВБбШ (в, нг)-0,66-1 с площадью поперечного сечения (4×25) мм2 (в населенном пункте) | Прокладка 1 км КЛ-0,4 кабелем марки АПвБбШ (п, нг, в)-0,66-1, АВБбШ (в, нг)-0,66-1 с площадью поперечного сечения (4×25) мм2 (в населенном пункте) | Прокладка 1 км КЛ-0,4 кабелем марки АПвБбШ (п, нг, в)-0,66-1, АВБбШ (в, нг)-0,66-1 с площадью поперечного сечения (4×25) мм2 (в населенном пункте) | Прокладка 1 км КЛ-0,4 кабелем марки АПвБбШ (п, нг, в)-0,66-1, АВБбШ (в, нг)-0,66-1 с площадью поперечного сечения (4×25) мм2 (в населенном пункте) | Прокладка 1 км КЛ-0,4 кабелем марки АПвБбШ (п, нг, в)-0,66-1, АВБбШ (в, нг)-0,66-1 с площадью поперечного сечения (4×25) мм2 (в населенном пункте) | Прокладка 1 км КЛ-0,4 кабелем марки АПвБбШ (п, нг, в)-0,66-1, АВБбШ (в, нг)-0,66-1 с площадью поперечного сечения (4×25) мм2 (в населенном пункте) | Прокладка 1 км КЛ-0,4 кабелем марки АПвБбШ (п, нг, в)-0,66-1, АВБбШ (в, нг)-0,66-1 с площадью поперечного сечения (4×25) мм2 (в населенном пункте) | Прокладка 1 км КЛ-0,4 кабелем марки АПвБбШ (п, нг, в)-0,66-1, АВБбШ (в, нг)-0,66-1 с площадью поперечного сечения (4×25) мм2 (в населенном пункте) | Прокладка 1 км КЛ-0,4 кабелем марки АПвБбШ (п, нг, в)-0,66-1, АВБбШ (в, нг)-0,66-1 с площадью поперечного сечения (4×25) мм2 (в населенном пункте) | Прокладка 1 км КЛ-0,4 кабелем марки АПвБбШ (п, нг, в)-0,66-1, АВБбШ (в, нг)-0,66-1 с площадью поперечного сечения (4×25) мм2 (в населенном пункте) | Прокладка 1 км КЛ-0,4 кабелем марки АПвБбШ (п, нг, в)-0,66-1, АВБбШ (в, нг)-0,66-1 с площадью поперечного сечения (4×25) мм2 (в населенном пункте) | Прокладка 1 км КЛ-0,4 кабелем марки АПвБбШ (п, нг, в)-0,66-1, АВБбШ (в, нг)-0,66-1 с площадью поперечного сечения (4×25) мм2 (в населенном пункте) | Прокладка 1 км КЛ-0,4 кабелем марки АПвБбШ (п, нг, в)-0,66-1, АВБбШ (в, нг)-0,66-1 с площадью поперечного сечения (4×25) мм2 (в населенном пункте) | Прокладка 1 км КЛ-0,4 кабелем марки АПвБбШ (п, нг, в)-0,66-1, АВБбШ (в, нг)-0,66-1 с площадью поперечного сечения (4×25) мм2 (в населенном пункте) | Прокладка 1 км КЛ-0,4 кабелем марки АПвБбШ (п, нг, в)-0,66-1, АВБбШ (в, нг)-0,66-1 с площадью поперечного сечения (4×25) мм2 (в населенном пункте) | Прокладка 1 км КЛ-0,4 кабелем марки АПвБбШ (п, нг, в)-0,66-1, АВБбШ (в, нг)-0,66-1 с площадью поперечного сечения (4×25) мм2 (в населенном пункте) | Прокладка 1 км КЛ-0,4 кабелем марки АПвБбШ (п, нг, в)-0,66-1, АВБбШ (в, нг)-0,66-1 с площадью поперечного сечения (4×25) мм2 (в населенном пункте) | Прокладка 1 км КЛ-0,4 кабелем марки АПвБбШ (п, нг, в)-0,66-1, АВБбШ (в, нг)-0,66-1 с площадью поперечного сечения (4×25) мм2 (в населенном пункте) | Прокладка 1 км КЛ-0,4 кабелем марки АПвБбШ (п, нг, в)-0,66-1, АВБбШ (в, нг)-0,66-1 с площадью поперечного сечения (4×25) мм2 (в населенном пункте) | Прокладка 1 км КЛ-0,4 кабелем марки АПвБбШ (п, нг, в)-0,66-1, АВБбШ (в, нг)-0,66-1 с площадью поперечного сечения (4×25) мм2 (в населенном пункте) | Прокладка 1 км КЛ-0,4 кабелем марки АПвБбШ (п, нг, в)-0,66-1, АВБбШ (в, нг)-0,66-1 с площадью поперечного сечения (4×25) мм2 (в населенном пункте) | Прокладка 1 км КЛ-0,4 кабелем марки АПвБбШ (п, нг, в)-0,66-1, АВБбШ (в, нг)-0,66-1 с площадью поперечного сечения (4×25) мм2 (в населенном пункте) | Прокладка 1 км КЛ-0,4 кабелем марки АПвБбШ (п, нг, в)-0,66-1, АВБбШ (в, нг)-0,66-1 с площадью поперечного сечения (4×25) мм2 (в населенном пункте) | Прокладка 1 км КЛ-0,4 кабелем марки АПвБбШ (п, нг, в)-0,66-1, АВБбШ (в, нг)-0,66-1 с площадью поперечного сечения (4×25) мм2 (в населенном пункте) | Прокладка 1 км КЛ-0,4 кабелем марки АПвБбШ (п, нг, в)-0,66-1, АВБбШ (в, нг)-0,66-1 с площадью поперечного сечения (4×25) мм2 (в населенном пункте) | Прокладка 1 км КЛ-0,4 кабелем марки АПвБбШ (п, нг, в)-0,66-1, АВБбШ (в, нг)-0,66-1 с площадью поперечного сечения (4×25) мм2 (в населенном пункте) | Прокладка 1 км КЛ-0,4 кабелем марки АПвБбШ (п, нг, в)-0,66-1, АВБбШ (в, нг)-0,66-1 с площадью поперечного сечения (4×25) мм2 (в населенном пункте) | Прокладка 1 км КЛ-0,4 кабелем марки АПвБбШ (п, нг, в)-0,66-1, АВБбШ (в, нг)-0,66-1 с площадью поперечного сечения (4×25) мм2 (в населенном пункте) | рублей/км |  |  | 245559 | -
| Прокладка 1 км КЛ-0,4 кабелем марки АПвБбШ (п, нг, в)-0,66-1, АВБбШ (в, нг)-0,66-1 с площадью поперечного сечения (4×35) мм2 | Прокладка 1 км КЛ-0,4 кабелем марки АПвБбШ (п, нг, в)-0,66-1, АВБбШ (в, нг)-0,66-1 с площадью поперечного сечения (4×35) мм2 | Прокладка 1 км КЛ-0,4 кабелем марки АПвБбШ (п, нг, в)-0,66-1, АВБбШ (в, нг)-0,66-1 с площадью поперечного сечения (4×35) мм2 | Прокладка 1 км КЛ-0,4 кабелем марки АПвБбШ (п, нг, в)-0,66-1, АВБбШ (в, нг)-0,66-1 с площадью поперечного сечения (4×35) мм2 | Прокладка 1 км КЛ-0,4 кабелем марки АПвБбШ (п, нг, в)-0,66-1, АВБбШ (в, нг)-0,66-1 с площадью поперечного сечения (4×35) мм2 | Прокладка 1 км КЛ-0,4 кабелем марки АПвБбШ (п, нг, в)-0,66-1, АВБбШ (в, нг)-0,66-1 с площадью поперечного сечения (4×35) мм2 | Прокладка 1 км КЛ-0,4 кабелем марки АПвБбШ (п, нг, в)-0,66-1, АВБбШ (в, нг)-0,66-1 с площадью поперечного сечения (4×35) мм2 | Прокладка 1 км КЛ-0,4 кабелем марки АПвБбШ (п, нг, в)-0,66-1, АВБбШ (в, нг)-0,66-1 с площадью поперечного сечения (4×35) мм2 | Прокладка 1 км КЛ-0,4 кабелем марки АПвБбШ (п, нг, в)-0,66-1, АВБбШ (в, нг)-0,66-1 с площадью поперечного сечения (4×35) мм2 | Прокладка 1 км КЛ-0,4 кабелем марки АПвБбШ (п, нг, в)-0,66-1, АВБбШ (в, нг)-0,66-1 с площадью поперечного сечения (4×35) мм2 | Прокладка 1 км КЛ-0,4 кабелем марки АПвБбШ (п, нг, в)-0,66-1, АВБбШ (в, нг)-0,66-1 с площадью поперечного сечения (4×35) мм2 | Прокладка 1 км КЛ-0,4 кабелем марки АПвБбШ (п, нг, в)-0,66-1, АВБбШ (в, нг)-0,66-1 с площадью поперечного сечения (4×35) мм2 | Прокладка 1 км КЛ-0,4 кабелем марки АПвБбШ (п, нг, в)-0,66-1, АВБбШ (в, нг)-0,66-1 с площадью поперечного сечения (4×35) мм2 | Прокладка 1 км КЛ-0,4 кабелем марки АПвБбШ (п, нг, в)-0,66-1, АВБбШ (в, нг)-0,66-1 с площадью поперечного сечения (4×35) мм2 | Прокладка 1 км КЛ-0,4 кабелем марки АПвБбШ (п, нг, в)-0,66-1, АВБбШ (в, нг)-0,66-1 с площадью поперечного сечения (4×35) мм2 | Прокладка 1 км КЛ-0,4 кабелем марки АПвБбШ (п, нг, в)-0,66-1, АВБбШ (в, нг)-0,66-1 с площадью поперечного сечения (4×35) мм2 | Прокладка 1 км КЛ-0,4 кабелем марки АПвБбШ (п, нг, в)-0,66-1, АВБбШ (в, нг)-0,66-1 с площадью поперечного сечения (4×35) мм2 | Прокладка 1 км КЛ-0,4 кабелем марки АПвБбШ (п, нг, в)-0,66-1, АВБбШ (в, нг)-0,66-1 с площадью поперечного сечения (4×35) мм2 | Прокладка 1 км КЛ-0,4 кабелем марки АПвБбШ (п, нг, в)-0,66-1, АВБбШ (в, нг)-0,66-1 с площадью поперечного сечения (4×35) мм2 | Прокладка 1 км КЛ-0,4 кабелем марки АПвБбШ (п, нг, в)-0,66-1, АВБбШ (в, нг)-0,66-1 с площадью поперечного сечения (4×35) мм2 | Прокладка 1 км КЛ-0,4 кабелем марки АПвБбШ (п, нг, в)-0,66-1, АВБбШ (в, нг)-0,66-1 с площадью поперечного сечения (4×35) мм2 | Прокладка 1 км КЛ-0,4 кабелем марки АПвБбШ (п, нг, в)-0,66-1, АВБбШ (в, нг)-0,66-1 с площадью поперечного сечения (4×35) мм2 | Прокладка 1 км КЛ-0,4 кабелем марки АПвБбШ (п, нг, в)-0,66-1, АВБбШ (в, нг)-0,66-1 с площадью поперечного сечения (4×35) мм2 | Прокладка 1 км КЛ-0,4 кабелем марки АПвБбШ (п, нг, в)-0,66-1, АВБбШ (в, нг)-0,66-1 с площадью поперечного сечения (4×35) мм2 | Прокладка 1 км КЛ-0,4 кабелем марки АПвБбШ (п, нг, в)-0,66-1, АВБбШ (в, нг)-0,66-1 с площадью поперечного сечения (4×35) мм2 | Прокладка 1 км КЛ-0,4 кабелем марки АПвБбШ (п, нг, в)-0,66-1, АВБбШ (в, нг)-0,66-1 с площадью поперечного сечения (4×35) мм2 | Прокладка 1 км КЛ-0,4 кабелем марки АПвБбШ (п, нг, в)-0,66-1, АВБбШ (в, нг)-0,66-1 с площадью поперечного сечения (4×35) мм2 | Прокладка 1 км КЛ-0,4 кабелем марки АПвБбШ (п, нг, в)-0,66-1, АВБбШ (в, нг)-0,66-1 с площадью поперечного сечения (4×35) мм2 | Прокладка 1 км КЛ-0,4 кабелем марки АПвБбШ (п, нг, в)-0,66-1, АВБбШ (в, нг)-0,66-1 с площадью поперечного сечения (4×35) мм2 | Прокладка 1 км КЛ-0,4 кабелем марки АПвБбШ (п, нг, в)-0,66-1, АВБбШ (в, нг)-0,66-1 с площадью поперечного сечения (4×35) мм2 | Прокладка 1 км КЛ-0,4 кабелем марки АПвБбШ (п, нг, в)-0,66-1, АВБбШ (в, нг)-0,66-1 с площадью поперечного сечения (4×35) мм2 | Прокладка 1 км КЛ-0,4 кабелем марки АПвБбШ (п, нг, в)-0,66-1, АВБбШ (в, нг)-0,66-1 с площадью поперечного сечения (4×35) мм2 | Прокладка 1 км КЛ-0,4 кабелем марки АПвБбШ (п, нг, в)-0,66-1, АВБбШ (в, нг)-0,66-1 с площадью поперечного сечения (4×35) мм2 | Прокладка 1 км КЛ-0,4 кабелем марки АПвБбШ (п, нг, в)-0,66-1, АВБбШ (в, нг)-0,66-1 с площадью поперечного сечения (4×35) мм2 | Прокладка 1 км КЛ-0,4 кабелем марки АПвБбШ (п, нг, в)-0,66-1, АВБбШ (в, нг)-0,66-1 с площадью поперечного сечения (4×35) мм2 | Прокладка 1 км КЛ-0,4 кабелем марки АПвБбШ (п, нг, в)-0,66-1, АВБбШ (в, нг)-0,66-1 с площадью поперечного сечения (4×35) мм2 | Прокладка 1 км КЛ-0,4 кабелем марки АПвБбШ (п, нг, в)-0,66-1, АВБбШ (в, нг)-0,66-1 с площадью поперечного сечения (4×35) мм2 | Прокладка 1 км КЛ-0,4 кабелем марки АПвБбШ (п, нг, в)-0,66-1, АВБбШ (в, нг)-0,66-1 с площадью поперечного сечения (4×35) мм2 | Прокладка 1 км КЛ-0,4 кабелем марки АПвБбШ (п, нг, в)-0,66-1, АВБбШ (в, нг)-0,66-1 с площадью поперечного сечения (4×35) мм2 | Прокладка 1 км КЛ-0,4 кабелем марки АПвБбШ (п, нг, в)-0,66-1, АВБбШ (в, нг)-0,66-1 с площадью поперечного сечения (4×35) мм2 | Прокладка 1 км КЛ-0,4 кабелем марки АПвБбШ (п, нг, в)-0,66-1, АВБбШ (в, нг)-0,66-1 с площадью поперечного сечения (4×35) мм2 | Прокладка 1 км КЛ-0,4 кабелем марки АПвБбШ (п, нг, в)-0,66-1, АВБбШ (в, нг)-0,66-1 с площадью поперечного сечения (4×35) мм2 | Прокладка 1 км КЛ-0,4 кабелем марки АПвБбШ (п, нг, в)-0,66-1, АВБбШ (в, нг)-0,66-1 с площадью поперечного сечения (4×35) мм2 | Прокладка 1 км КЛ-0,4 кабелем марки АПвБбШ (п, нг, в)-0,66-1, АВБбШ (в, нг)-0,66-1 с площадью поперечного сечения (4×35) мм2 | Прокладка 1 км КЛ-0,4 кабелем марки АПвБбШ (п, нг, в)-0,66-1, АВБбШ (в, нг)-0,66-1 с площадью поперечного сечения (4×35) мм2 | рублей/км |  |  | 216653 | -
| Прокладка 1 км КЛ-0,4 кабелем марки АПвБбШ (п, нг, в)-0,66-1, АВБбШ (в, нг)-0,66-1 с площадью поперечного сечения (4×35) мм2 (в населенном пункте) | Прокладка 1 км КЛ-0,4 кабелем марки АПвБбШ (п, нг, в)-0,66-1, АВБбШ (в, нг)-0,66-1 с площадью поперечного сечения (4×35) мм2 (в населенном пункте) | Прокладка 1 км КЛ-0,4 кабелем марки АПвБбШ (п, нг, в)-0,66-1, АВБбШ (в, нг)-0,66-1 с площадью поперечного сечения (4×35) мм2 (в населенном пункте) | Прокладка 1 км КЛ-0,4 кабелем марки АПвБбШ (п, нг, в)-0,66-1, АВБбШ (в, нг)-0,66-1 с площадью поперечного сечения (4×35) мм2 (в населенном пункте) | Прокладка 1 км КЛ-0,4 кабелем марки АПвБбШ (п, нг, в)-0,66-1, АВБбШ (в, нг)-0,66-1 с площадью поперечного сечения (4×35) мм2 (в населенном пункте) | Прокладка 1 км КЛ-0,4 кабелем марки АПвБбШ (п, нг, в)-0,66-1, АВБбШ (в, нг)-0,66-1 с площадью поперечного сечения (4×35) мм2 (в населенном пункте) | Прокладка 1 км КЛ-0,4 кабелем марки АПвБбШ (п, нг, в)-0,66-1, АВБбШ (в, нг)-0,66-1 с площадью поперечного сечения (4×35) мм2 (в населенном пункте) | Прокладка 1 км КЛ-0,4 кабелем марки АПвБбШ (п, нг, в)-0,66-1, АВБбШ (в, нг)-0,66-1 с площадью поперечного сечения (4×35) мм2 (в населенном пункте) | Прокладка 1 км КЛ-0,4 кабелем марки АПвБбШ (п, нг, в)-0,66-1, АВБбШ (в, нг)-0,66-1 с площадью поперечного сечения (4×35) мм2 (в населенном пункте) | Прокладка 1 км КЛ-0,4 кабелем марки АПвБбШ (п, нг, в)-0,66-1, АВБбШ (в, нг)-0,66-1 с площадью поперечного сечения (4×35) мм2 (в населенном пункте) | Прокладка 1 км КЛ-0,4 кабелем марки АПвБбШ (п, нг, в)-0,66-1, АВБбШ (в, нг)-0,66-1 с площадью поперечного сечения (4×35) мм2 (в населенном пункте) | Прокладка 1 км КЛ-0,4 кабелем марки АПвБбШ (п, нг, в)-0,66-1, АВБбШ (в, нг)-0,66-1 с площадью поперечного сечения (4×35) мм2 (в населенном пункте) | Прокладка 1 км КЛ-0,4 кабелем марки АПвБбШ (п, нг, в)-0,66-1, АВБбШ (в, нг)-0,66-1 с площадью поперечного сечения (4×35) мм2 (в населенном пункте) | Прокладка 1 км КЛ-0,4 кабелем марки АПвБбШ (п, нг, в)-0,66-1, АВБбШ (в, нг)-0,66-1 с площадью поперечного сечения (4×35) мм2 (в населенном пункте) | Прокладка 1 км КЛ-0,4 кабелем марки АПвБбШ (п, нг, в)-0,66-1, АВБбШ (в, нг)-0,66-1 с площадью поперечного сечения (4×35) мм2 (в населенном пункте) | Прокладка 1 км КЛ-0,4 кабелем марки АПвБбШ (п, нг, в)-0,66-1, АВБбШ (в, нг)-0,66-1 с площадью поперечного сечения (4×35) мм2 (в населенном пункте) | Прокладка 1 км КЛ-0,4 кабелем марки АПвБбШ (п, нг, в)-0,66-1, АВБбШ (в, нг)-0,66-1 с площадью поперечного сечения (4×35) мм2 (в населенном пункте) | Прокладка 1 км КЛ-0,4 кабелем марки АПвБбШ (п, нг, в)-0,66-1, АВБбШ (в, нг)-0,66-1 с площадью поперечного сечения (4×35) мм2 (в населенном пункте) | Прокладка 1 км КЛ-0,4 кабелем марки АПвБбШ (п, нг, в)-0,66-1, АВБбШ (в, нг)-0,66-1 с площадью поперечного сечения (4×35) мм2 (в населенном пункте) | Прокладка 1 км КЛ-0,4 кабелем марки АПвБбШ (п, нг, в)-0,66-1, АВБбШ (в, нг)-0,66-1 с площадью поперечного сечения (4×35) мм2 (в населенном пункте) | Прокладка 1 км КЛ-0,4 кабелем марки АПвБбШ (п, нг, в)-0,66-1, АВБбШ (в, нг)-0,66-1 с площадью поперечного сечения (4×35) мм2 (в населенном пункте) | Прокладка 1 км КЛ-0,4 кабелем марки АПвБбШ (п, нг, в)-0,66-1, АВБбШ (в, нг)-0,66-1 с площадью поперечного сечения (4×35) мм2 (в населенном пункте) | Прокладка 1 км КЛ-0,4 кабелем марки АПвБбШ (п, нг, в)-0,66-1, АВБбШ (в, нг)-0,66-1 с площадью поперечного сечения (4×35) мм2 (в населенном пункте) | Прокладка 1 км КЛ-0,4 кабелем марки АПвБбШ (п, нг, в)-0,66-1, АВБбШ (в, нг)-0,66-1 с площадью поперечного сечения (4×35) мм2 (в населенном пункте) | Прокладка 1 км КЛ-0,4 кабелем марки АПвБбШ (п, нг, в)-0,66-1, АВБбШ (в, нг)-0,66-1 с площадью поперечного сечения (4×35) мм2 (в населенном пункте) | Прокладка 1 км КЛ-0,4 кабелем марки АПвБбШ (п, нг, в)-0,66-1, АВБбШ (в, нг)-0,66-1 с площадью поперечного сечения (4×35) мм2 (в населенном пункте) | Прокладка 1 км КЛ-0,4 кабелем марки АПвБбШ (п, нг, в)-0,66-1, АВБбШ (в, нг)-0,66-1 с площадью поперечного сечения (4×35) мм2 (в населенном пункте) | Прокладка 1 км КЛ-0,4 кабелем марки АПвБбШ (п, нг, в)-0,66-1, АВБбШ (в, нг)-0,66-1 с площадью поперечного сечения (4×35) мм2 (в населенном пункте) | Прокладка 1 км КЛ-0,4 кабелем марки АПвБбШ (п, нг, в)-0,66-1, АВБбШ (в, нг)-0,66-1 с площадью поперечного сечения (4×35) мм2 (в населенном пункте) | Прокладка 1 км КЛ-0,4 кабелем марки АПвБбШ (п, нг, в)-0,66-1, АВБбШ (в, нг)-0,66-1 с площадью поперечного сечения (4×35) мм2 (в населенном пункте) | Прокладка 1 км КЛ-0,4 кабелем марки АПвБбШ (п, нг, в)-0,66-1, АВБбШ (в, нг)-0,66-1 с площадью поперечного сечения (4×35) мм2 (в населенном пункте) | Прокладка 1 км КЛ-0,4 кабелем марки АПвБбШ (п, нг, в)-0,66-1, АВБбШ (в, нг)-0,66-1 с площадью поперечного сечения (4×35) мм2 (в населенном пункте) | Прокладка 1 км КЛ-0,4 кабелем марки АПвБбШ (п, нг, в)-0,66-1, АВБбШ (в, нг)-0,66-1 с площадью поперечного сечения (4×35) мм2 (в населенном пункте) | Прокладка 1 км КЛ-0,4 кабелем марки АПвБбШ (п, нг, в)-0,66-1, АВБбШ (в, нг)-0,66-1 с площадью поперечного сечения (4×35) мм2 (в населенном пункте) | Прокладка 1 км КЛ-0,4 кабелем марки АПвБбШ (п, нг, в)-0,66-1, АВБбШ (в, нг)-0,66-1 с площадью поперечного сечения (4×35) мм2 (в населенном пункте) | Прокладка 1 км КЛ-0,4 кабелем марки АПвБбШ (п, нг, в)-0,66-1, АВБбШ (в, нг)-0,66-1 с площадью поперечного сечения (4×35) мм2 (в населенном пункте) | Прокладка 1 км КЛ-0,4 кабелем марки АПвБбШ (п, нг, в)-0,66-1, АВБбШ (в, нг)-0,66-1 с площадью поперечного сечения (4×35) мм2 (в населенном пункте) | Прокладка 1 км КЛ-0,4 кабелем марки АПвБбШ (п, нг, в)-0,66-1, АВБбШ (в, нг)-0,66-1 с площадью поперечного сечения (4×35) мм2 (в населенном пункте) | Прокладка 1 км КЛ-0,4 кабелем марки АПвБбШ (п, нг, в)-0,66-1, АВБбШ (в, нг)-0,66-1 с площадью поперечного сечения (4×35) мм2 (в населенном пункте) | Прокладка 1 км КЛ-0,4 кабелем марки АПвБбШ (п, нг, в)-0,66-1, АВБбШ (в, нг)-0,66-1 с площадью поперечного сечения (4×35) мм2 (в населенном пункте) | Прокладка 1 км КЛ-0,4 кабелем марки АПвБбШ (п, нг, в)-0,66-1, АВБбШ (в, нг)-0,66-1 с площадью поперечного сечения (4×35) мм2 (в населенном пункте) | Прокладка 1 км КЛ-0,4 кабелем марки АПвБбШ (п, нг, в)-0,66-1, АВБбШ (в, нг)-0,66-1 с площадью поперечного сечения (4×35) мм2 (в населенном пункте) | Прокладка 1 км КЛ-0,4 кабелем марки АПвБбШ (п, нг, в)-0,66-1, АВБбШ (в, нг)-0,66-1 с площадью поперечного сечения (4×35) мм2 (в населенном пункте) | Прокладка 1 км КЛ-0,4 кабелем марки АПвБбШ (п, нг, в)-0,66-1, АВБбШ (в, нг)-0,66-1 с площадью поперечного сечения (4×35) мм2 (в населенном пункте) | Прокладка 1 км КЛ-0,4 кабелем марки АПвБбШ (п, нг, в)-0,66-1, АВБбШ (в, нг)-0,66-1 с площадью поперечного сечения (4×35) мм2 (в населенном пункте) | рублей/км |  |  | 279049 | -
| Прокладка 1 км КЛ-0,4 кабелем марки АПвБбШ (п, нг, в)-0,66-1, АВБбШ (в, нг)-0,66-1 с площадью поперечного сечения (4×50) мм2 | Прокладка 1 км КЛ-0,4 кабелем марки АПвБбШ (п, нг, в)-0,66-1, АВБбШ (в, нг)-0,66-1 с площадью поперечного сечения (4×50) мм2 | Прокладка 1 км КЛ-0,4 кабелем марки АПвБбШ (п, нг, в)-0,66-1, АВБбШ (в, нг)-0,66-1 с площадью поперечного сечения (4×50) мм2 | Прокладка 1 км КЛ-0,4 кабелем марки АПвБбШ (п, нг, в)-0,66-1, АВБбШ (в, нг)-0,66-1 с площадью поперечного сечения (4×50) мм2 | Прокладка 1 км КЛ-0,4 кабелем марки АПвБбШ (п, нг, в)-0,66-1, АВБбШ (в, нг)-0,66-1 с площадью поперечного сечения (4×50) мм2 | Прокладка 1 км КЛ-0,4 кабелем марки АПвБбШ (п, нг, в)-0,66-1, АВБбШ (в, нг)-0,66-1 с площадью поперечного сечения (4×50) мм2 | Прокладка 1 км КЛ-0,4 кабелем марки АПвБбШ (п, нг, в)-0,66-1, АВБбШ (в, нг)-0,66-1 с площадью поперечного сечения (4×50) мм2 | Прокладка 1 км КЛ-0,4 кабелем марки АПвБбШ (п, нг, в)-0,66-1, АВБбШ (в, нг)-0,66-1 с площадью поперечного сечения (4×50) мм2 | Прокладка 1 км КЛ-0,4 кабелем марки АПвБбШ (п, нг, в)-0,66-1, АВБбШ (в, нг)-0,66-1 с площадью поперечного сечения (4×50) мм2 | Прокладка 1 км КЛ-0,4 кабелем марки АПвБбШ (п, нг, в)-0,66-1, АВБбШ (в, нг)-0,66-1 с площадью поперечного сечения (4×50) мм2 | Прокладка 1 км КЛ-0,4 кабелем марки АПвБбШ (п, нг, в)-0,66-1, АВБбШ (в, нг)-0,66-1 с площадью поперечного сечения (4×50) мм2 | Прокладка 1 км КЛ-0,4 кабелем марки АПвБбШ (п, нг, в)-0,66-1, АВБбШ (в, нг)-0,66-1 с площадью поперечного сечения (4×50) мм2 | Прокладка 1 км КЛ-0,4 кабелем марки АПвБбШ (п, нг, в)-0,66-1, АВБбШ (в, нг)-0,66-1 с площадью поперечного сечения (4×50) мм2 | Прокладка 1 км КЛ-0,4 кабелем марки АПвБбШ (п, нг, в)-0,66-1, АВБбШ (в, нг)-0,66-1 с площадью поперечного сечения (4×50) мм2 | Прокладка 1 км КЛ-0,4 кабелем марки АПвБбШ (п, нг, в)-0,66-1, АВБбШ (в, нг)-0,66-1 с площадью поперечного сечения (4×50) мм2 | Прокладка 1 км КЛ-0,4 кабелем марки АПвБбШ (п, нг, в)-0,66-1, АВБбШ (в, нг)-0,66-1 с площадью поперечного сечения (4×50) мм2 | Прокладка 1 км КЛ-0,4 кабелем марки АПвБбШ (п, нг, в)-0,66-1, АВБбШ (в, нг)-0,66-1 с площадью поперечного сечения (4×50) мм2 | Прокладка 1 км КЛ-0,4 кабелем марки АПвБбШ (п, нг, в)-0,66-1, АВБбШ (в, нг)-0,66-1 с площадью поперечного сечения (4×50) мм2 | Прокладка 1 км КЛ-0,4 кабелем марки АПвБбШ (п, нг, в)-0,66-1, АВБбШ (в, нг)-0,66-1 с площадью поперечного сечения (4×50) мм2 | Прокладка 1 км КЛ-0,4 кабелем марки АПвБбШ (п, нг, в)-0,66-1, АВБбШ (в, нг)-0,66-1 с площадью поперечного сечения (4×50) мм2 | Прокладка 1 км КЛ-0,4 кабелем марки АПвБбШ (п, нг, в)-0,66-1, АВБбШ (в, нг)-0,66-1 с площадью поперечного сечения (4×50) мм2 | Прокладка 1 км КЛ-0,4 кабелем марки АПвБбШ (п, нг, в)-0,66-1, АВБбШ (в, нг)-0,66-1 с площадью поперечного сечения (4×50) мм2 | Прокладка 1 км КЛ-0,4 кабелем марки АПвБбШ (п, нг, в)-0,66-1, АВБбШ (в, нг)-0,66-1 с площадью поперечного сечения (4×50) мм2 | Прокладка 1 км КЛ-0,4 кабелем марки АПвБбШ (п, нг, в)-0,66-1, АВБбШ (в, нг)-0,66-1 с площадью поперечного сечения (4×50) мм2 | Прокладка 1 км КЛ-0,4 кабелем марки АПвБбШ (п, нг, в)-0,66-1, АВБбШ (в, нг)-0,66-1 с площадью поперечного сечения (4×50) мм2 | Прокладка 1 км КЛ-0,4 кабелем марки АПвБбШ (п, нг, в)-0,66-1, АВБбШ (в, нг)-0,66-1 с площадью поперечного сечения (4×50) мм2 | Прокладка 1 км КЛ-0,4 кабелем марки АПвБбШ (п, нг, в)-0,66-1, АВБбШ (в, нг)-0,66-1 с площадью поперечного сечения (4×50) мм2 | Прокладка 1 км КЛ-0,4 кабелем марки АПвБбШ (п, нг, в)-0,66-1, АВБбШ (в, нг)-0,66-1 с площадью поперечного сечения (4×50) мм2 | Прокладка 1 км КЛ-0,4 кабелем марки АПвБбШ (п, нг, в)-0,66-1, АВБбШ (в, нг)-0,66-1 с площадью поперечного сечения (4×50) мм2 | Прокладка 1 км КЛ-0,4 кабелем марки АПвБбШ (п, нг, в)-0,66-1, АВБбШ (в, нг)-0,66-1 с площадью поперечного сечения (4×50) мм2 | Прокладка 1 км КЛ-0,4 кабелем марки АПвБбШ (п, нг, в)-0,66-1, АВБбШ (в, нг)-0,66-1 с площадью поперечного сечения (4×50) мм2 | Прокладка 1 км КЛ-0,4 кабелем марки АПвБбШ (п, нг, в)-0,66-1, АВБбШ (в, нг)-0,66-1 с площадью поперечного сечения (4×50) мм2 | Прокладка 1 км КЛ-0,4 кабелем марки АПвБбШ (п, нг, в)-0,66-1, АВБбШ (в, нг)-0,66-1 с площадью поперечного сечения (4×50) мм2 | Прокладка 1 км КЛ-0,4 кабелем марки АПвБбШ (п, нг, в)-0,66-1, АВБбШ (в, нг)-0,66-1 с площадью поперечного сечения (4×50) мм2 | Прокладка 1 км КЛ-0,4 кабелем марки АПвБбШ (п, нг, в)-0,66-1, АВБбШ (в, нг)-0,66-1 с площадью поперечного сечения (4×50) мм2 | Прокладка 1 км КЛ-0,4 кабелем марки АПвБбШ (п, нг, в)-0,66-1, АВБбШ (в, нг)-0,66-1 с площадью поперечного сечения (4×50) мм2 | Прокладка 1 км КЛ-0,4 кабелем марки АПвБбШ (п, нг, в)-0,66-1, АВБбШ (в, нг)-0,66-1 с площадью поперечного сечения (4×50) мм2 | Прокладка 1 км КЛ-0,4 кабелем марки АПвБбШ (п, нг, в)-0,66-1, АВБбШ (в, нг)-0,66-1 с площадью поперечного сечения (4×50) мм2 | Прокладка 1 км КЛ-0,4 кабелем марки АПвБбШ (п, нг, в)-0,66-1, АВБбШ (в, нг)-0,66-1 с площадью поперечного сечения (4×50) мм2 | Прокладка 1 км КЛ-0,4 кабелем марки АПвБбШ (п, нг, в)-0,66-1, АВБбШ (в, нг)-0,66-1 с площадью поперечного сечения (4×50) мм2 | Прокладка 1 км КЛ-0,4 кабелем марки АПвБбШ (п, нг, в)-0,66-1, АВБбШ (в, нг)-0,66-1 с площадью поперечного сечения (4×50) мм2 | Прокладка 1 км КЛ-0,4 кабелем марки АПвБбШ (п, нг, в)-0,66-1, АВБбШ (в, нг)-0,66-1 с площадью поперечного сечения (4×50) мм2 | Прокладка 1 км КЛ-0,4 кабелем марки АПвБбШ (п, нг, в)-0,66-1, АВБбШ (в, нг)-0,66-1 с площадью поперечного сечения (4×50) мм2 | Прокладка 1 км КЛ-0,4 кабелем марки АПвБбШ (п, нг, в)-0,66-1, АВБбШ (в, нг)-0,66-1 с площадью поперечного сечения (4×50) мм2 | Прокладка 1 км КЛ-0,4 кабелем марки АПвБбШ (п, нг, в)-0,66-1, АВБбШ (в, нг)-0,66-1 с площадью поперечного сечения (4×50) мм2 | рублей/км |  |  | 249569 | -
| Прокладка 1 км КЛ-0,4 кабелем марки АПвБбШ (п, нг, в)-0,66-1, АВБбШ (в, нг)-0,66-1 с площадью поперечного сечения (4×50) мм2 (в населенном пункте) | Прокладка 1 км КЛ-0,4 кабелем марки АПвБбШ (п, нг, в)-0,66-1, АВБбШ (в, нг)-0,66-1 с площадью поперечного сечения (4×50) мм2 (в населенном пункте) | Прокладка 1 км КЛ-0,4 кабелем марки АПвБбШ (п, нг, в)-0,66-1, АВБбШ (в, нг)-0,66-1 с площадью поперечного сечения (4×50) мм2 (в населенном пункте) | Прокладка 1 км КЛ-0,4 кабелем марки АПвБбШ (п, нг, в)-0,66-1, АВБбШ (в, нг)-0,66-1 с площадью поперечного сечения (4×50) мм2 (в населенном пункте) | Прокладка 1 км КЛ-0,4 кабелем марки АПвБбШ (п, нг, в)-0,66-1, АВБбШ (в, нг)-0,66-1 с площадью поперечного сечения (4×50) мм2 (в населенном пункте) | Прокладка 1 км КЛ-0,4 кабелем марки АПвБбШ (п, нг, в)-0,66-1, АВБбШ (в, нг)-0,66-1 с площадью поперечного сечения (4×50) мм2 (в населенном пункте) | Прокладка 1 км КЛ-0,4 кабелем марки АПвБбШ (п, нг, в)-0,66-1, АВБбШ (в, нг)-0,66-1 с площадью поперечного сечения (4×50) мм2 (в населенном пункте) | Прокладка 1 км КЛ-0,4 кабелем марки АПвБбШ (п, нг, в)-0,66-1, АВБбШ (в, нг)-0,66-1 с площадью поперечного сечения (4×50) мм2 (в населенном пункте) | Прокладка 1 км КЛ-0,4 кабелем марки АПвБбШ (п, нг, в)-0,66-1, АВБбШ (в, нг)-0,66-1 с площадью поперечного сечения (4×50) мм2 (в населенном пункте) | Прокладка 1 км КЛ-0,4 кабелем марки АПвБбШ (п, нг, в)-0,66-1, АВБбШ (в, нг)-0,66-1 с площадью поперечного сечения (4×50) мм2 (в населенном пункте) | Прокладка 1 км КЛ-0,4 кабелем марки АПвБбШ (п, нг, в)-0,66-1, АВБбШ (в, нг)-0,66-1 с площадью поперечного сечения (4×50) мм2 (в населенном пункте) | Прокладка 1 км КЛ-0,4 кабелем марки АПвБбШ (п, нг, в)-0,66-1, АВБбШ (в, нг)-0,66-1 с площадью поперечного сечения (4×50) мм2 (в населенном пункте) | Прокладка 1 км КЛ-0,4 кабелем марки АПвБбШ (п, нг, в)-0,66-1, АВБбШ (в, нг)-0,66-1 с площадью поперечного сечения (4×50) мм2 (в населенном пункте) | Прокладка 1 км КЛ-0,4 кабелем марки АПвБбШ (п, нг, в)-0,66-1, АВБбШ (в, нг)-0,66-1 с площадью поперечного сечения (4×50) мм2 (в населенном пункте) | Прокладка 1 км КЛ-0,4 кабелем марки АПвБбШ (п, нг, в)-0,66-1, АВБбШ (в, нг)-0,66-1 с площадью поперечного сечения (4×50) мм2 (в населенном пункте) | Прокладка 1 км КЛ-0,4 кабелем марки АПвБбШ (п, нг, в)-0,66-1, АВБбШ (в, нг)-0,66-1 с площадью поперечного сечения (4×50) мм2 (в населенном пункте) | Прокладка 1 км КЛ-0,4 кабелем марки АПвБбШ (п, нг, в)-0,66-1, АВБбШ (в, нг)-0,66-1 с площадью поперечного сечения (4×50) мм2 (в населенном пункте) | Прокладка 1 км КЛ-0,4 кабелем марки АПвБбШ (п, нг, в)-0,66-1, АВБбШ (в, нг)-0,66-1 с площадью поперечного сечения (4×50) мм2 (в населенном пункте) | Прокладка 1 км КЛ-0,4 кабелем марки АПвБбШ (п, нг, в)-0,66-1, АВБбШ (в, нг)-0,66-1 с площадью поперечного сечения (4×50) мм2 (в населенном пункте) | Прокладка 1 км КЛ-0,4 кабелем марки АПвБбШ (п, нг, в)-0,66-1, АВБбШ (в, нг)-0,66-1 с площадью поперечного сечения (4×50) мм2 (в населенном пункте) | Прокладка 1 км КЛ-0,4 кабелем марки АПвБбШ (п, нг, в)-0,66-1, АВБбШ (в, нг)-0,66-1 с площадью поперечного сечения (4×50) мм2 (в населенном пункте) | Прокладка 1 км КЛ-0,4 кабелем марки АПвБбШ (п, нг, в)-0,66-1, АВБбШ (в, нг)-0,66-1 с площадью поперечного сечения (4×50) мм2 (в населенном пункте) | Прокладка 1 км КЛ-0,4 кабелем марки АПвБбШ (п, нг, в)-0,66-1, АВБбШ (в, нг)-0,66-1 с площадью поперечного сечения (4×50) мм2 (в населенном пункте) | Прокладка 1 км КЛ-0,4 кабелем марки АПвБбШ (п, нг, в)-0,66-1, АВБбШ (в, нг)-0,66-1 с площадью поперечного сечения (4×50) мм2 (в населенном пункте) | Прокладка 1 км КЛ-0,4 кабелем марки АПвБбШ (п, нг, в)-0,66-1, АВБбШ (в, нг)-0,66-1 с площадью поперечного сечения (4×50) мм2 (в населенном пункте) | Прокладка 1 км КЛ-0,4 кабелем марки АПвБбШ (п, нг, в)-0,66-1, АВБбШ (в, нг)-0,66-1 с площадью поперечного сечения (4×50) мм2 (в населенном пункте) | Прокладка 1 км КЛ-0,4 кабелем марки АПвБбШ (п, нг, в)-0,66-1, АВБбШ (в, нг)-0,66-1 с площадью поперечного сечения (4×50) мм2 (в населенном пункте) | Прокладка 1 км КЛ-0,4 кабелем марки АПвБбШ (п, нг, в)-0,66-1, АВБбШ (в, нг)-0,66-1 с площадью поперечного сечения (4×50) мм2 (в населенном пункте) | Прокладка 1 км КЛ-0,4 кабелем марки АПвБбШ (п, нг, в)-0,66-1, АВБбШ (в, нг)-0,66-1 с площадью поперечного сечения (4×50) мм2 (в населенном пункте) | Прокладка 1 км КЛ-0,4 кабелем марки АПвБбШ (п, нг, в)-0,66-1, АВБбШ (в, нг)-0,66-1 с площадью поперечного сечения (4×50) мм2 (в населенном пункте) | Прокладка 1 км КЛ-0,4 кабелем марки АПвБбШ (п, нг, в)-0,66-1, АВБбШ (в, нг)-0,66-1 с площадью поперечного сечения (4×50) мм2 (в населенном пункте) | Прокладка 1 км КЛ-0,4 кабелем марки АПвБбШ (п, нг, в)-0,66-1, АВБбШ (в, нг)-0,66-1 с площадью поперечного сечения (4×50) мм2 (в населенном пункте) | Прокладка 1 км КЛ-0,4 кабелем марки АПвБбШ (п, нг, в)-0,66-1, АВБбШ (в, нг)-0,66-1 с площадью поперечного сечения (4×50) мм2 (в населенном пункте) | Прокладка 1 км КЛ-0,4 кабелем марки АПвБбШ (п, нг, в)-0,66-1, АВБбШ (в, нг)-0,66-1 с площадью поперечного сечения (4×50) мм2 (в населенном пункте) | Прокладка 1 км КЛ-0,4 кабелем марки АПвБбШ (п, нг, в)-0,66-1, АВБбШ (в, нг)-0,66-1 с площадью поперечного сечения (4×50) мм2 (в населенном пункте) | Прокладка 1 км КЛ-0,4 кабелем марки АПвБбШ (п, нг, в)-0,66-1, АВБбШ (в, нг)-0,66-1 с площадью поперечного сечения (4×50) мм2 (в населенном пункте) | Прокладка 1 км КЛ-0,4 кабелем марки АПвБбШ (п, нг, в)-0,66-1, АВБбШ (в, нг)-0,66-1 с площадью поперечного сечения (4×50) мм2 (в населенном пункте) | Прокладка 1 км КЛ-0,4 кабелем марки АПвБбШ (п, нг, в)-0,66-1, АВБбШ (в, нг)-0,66-1 с площадью поперечного сечения (4×50) мм2 (в населенном пункте) | Прокладка 1 км КЛ-0,4 кабелем марки АПвБбШ (п, нг, в)-0,66-1, АВБбШ (в, нг)-0,66-1 с площадью поперечного сечения (4×50) мм2 (в населенном пункте) | Прокладка 1 км КЛ-0,4 кабелем марки АПвБбШ (п, нг, в)-0,66-1, АВБбШ (в, нг)-0,66-1 с площадью поперечного сечения (4×50) мм2 (в населенном пункте) | Прокладка 1 км КЛ-0,4 кабелем марки АПвБбШ (п, нг, в)-0,66-1, АВБбШ (в, нг)-0,66-1 с площадью поперечного сечения (4×50) мм2 (в населенном пункте) | Прокладка 1 км КЛ-0,4 кабелем марки АПвБбШ (п, нг, в)-0,66-1, АВБбШ (в, нг)-0,66-1 с площадью поперечного сечения (4×50) мм2 (в населенном пункте) | Прокладка 1 км КЛ-0,4 кабелем марки АПвБбШ (п, нг, в)-0,66-1, АВБбШ (в, нг)-0,66-1 с площадью поперечного сечения (4×50) мм2 (в населенном пункте) | Прокладка 1 км КЛ-0,4 кабелем марки АПвБбШ (п, нг, в)-0,66-1, АВБбШ (в, нг)-0,66-1 с площадью поперечного сечения (4×50) мм2 (в населенном пункте) | Прокладка 1 км КЛ-0,4 кабелем марки АПвБбШ (п, нг, в)-0,66-1, АВБбШ (в, нг)-0,66-1 с площадью поперечного сечения (4×50) мм2 (в населенном пункте) | рублей/км |  |  | 310497 | -
| Прокладка 1 км КЛ-0,4 кабелем марки АПвБбШ (п, нг, в)-0,66-1, АВБбШ (в, нг)-0,66-1 с площадью поперечного сечения (4×70) мм2 | Прокладка 1 км КЛ-0,4 кабелем марки АПвБбШ (п, нг, в)-0,66-1, АВБбШ (в, нг)-0,66-1 с площадью поперечного сечения (4×70) мм2 | Прокладка 1 км КЛ-0,4 кабелем марки АПвБбШ (п, нг, в)-0,66-1, АВБбШ (в, нг)-0,66-1 с площадью поперечного сечения (4×70) мм2 | Прокладка 1 км КЛ-0,4 кабелем марки АПвБбШ (п, нг, в)-0,66-1, АВБбШ (в, нг)-0,66-1 с площадью поперечного сечения (4×70) мм2 | Прокладка 1 км КЛ-0,4 кабелем марки АПвБбШ (п, нг, в)-0,66-1, АВБбШ (в, нг)-0,66-1 с площадью поперечного сечения (4×70) мм2 | Прокладка 1 км КЛ-0,4 кабелем марки АПвБбШ (п, нг, в)-0,66-1, АВБбШ (в, нг)-0,66-1 с площадью поперечного сечения (4×70) мм2 | Прокладка 1 км КЛ-0,4 кабелем марки АПвБбШ (п, нг, в)-0,66-1, АВБбШ (в, нг)-0,66-1 с площадью поперечного сечения (4×70) мм2 | Прокладка 1 км КЛ-0,4 кабелем марки АПвБбШ (п, нг, в)-0,66-1, АВБбШ (в, нг)-0,66-1 с площадью поперечного сечения (4×70) мм2 | Прокладка 1 км КЛ-0,4 кабелем марки АПвБбШ (п, нг, в)-0,66-1, АВБбШ (в, нг)-0,66-1 с площадью поперечного сечения (4×70) мм2 | Прокладка 1 км КЛ-0,4 кабелем марки АПвБбШ (п, нг, в)-0,66-1, АВБбШ (в, нг)-0,66-1 с площадью поперечного сечения (4×70) мм2 | Прокладка 1 км КЛ-0,4 кабелем марки АПвБбШ (п, нг, в)-0,66-1, АВБбШ (в, нг)-0,66-1 с площадью поперечного сечения (4×70) мм2 | Прокладка 1 км КЛ-0,4 кабелем марки АПвБбШ (п, нг, в)-0,66-1, АВБбШ (в, нг)-0,66-1 с площадью поперечного сечения (4×70) мм2 | Прокладка 1 км КЛ-0,4 кабелем марки АПвБбШ (п, нг, в)-0,66-1, АВБбШ (в, нг)-0,66-1 с площадью поперечного сечения (4×70) мм2 | Прокладка 1 км КЛ-0,4 кабелем марки АПвБбШ (п, нг, в)-0,66-1, АВБбШ (в, нг)-0,66-1 с площадью поперечного сечения (4×70) мм2 | Прокладка 1 км КЛ-0,4 кабелем марки АПвБбШ (п, нг, в)-0,66-1, АВБбШ (в, нг)-0,66-1 с площадью поперечного сечения (4×70) мм2 | Прокладка 1 км КЛ-0,4 кабелем марки АПвБбШ (п, нг, в)-0,66-1, АВБбШ (в, нг)-0,66-1 с площадью поперечного сечения (4×70) мм2 | Прокладка 1 км КЛ-0,4 кабелем марки АПвБбШ (п, нг, в)-0,66-1, АВБбШ (в, нг)-0,66-1 с площадью поперечного сечения (4×70) мм2 | Прокладка 1 км КЛ-0,4 кабелем марки АПвБбШ (п, нг, в)-0,66-1, АВБбШ (в, нг)-0,66-1 с площадью поперечного сечения (4×70) мм2 | Прокладка 1 км КЛ-0,4 кабелем марки АПвБбШ (п, нг, в)-0,66-1, АВБбШ (в, нг)-0,66-1 с площадью поперечного сечения (4×70) мм2 | Прокладка 1 км КЛ-0,4 кабелем марки АПвБбШ (п, нг, в)-0,66-1, АВБбШ (в, нг)-0,66-1 с площадью поперечного сечения (4×70) мм2 | Прокладка 1 км КЛ-0,4 кабелем марки АПвБбШ (п, нг, в)-0,66-1, АВБбШ (в, нг)-0,66-1 с площадью поперечного сечения (4×70) мм2 | Прокладка 1 км КЛ-0,4 кабелем марки АПвБбШ (п, нг, в)-0,66-1, АВБбШ (в, нг)-0,66-1 с площадью поперечного сечения (4×70) мм2 | Прокладка 1 км КЛ-0,4 кабелем марки АПвБбШ (п, нг, в)-0,66-1, АВБбШ (в, нг)-0,66-1 с площадью поперечного сечения (4×70) мм2 | Прокладка 1 км КЛ-0,4 кабелем марки АПвБбШ (п, нг, в)-0,66-1, АВБбШ (в, нг)-0,66-1 с площадью поперечного сечения (4×70) мм2 | Прокладка 1 км КЛ-0,4 кабелем марки АПвБбШ (п, нг, в)-0,66-1, АВБбШ (в, нг)-0,66-1 с площадью поперечного сечения (4×70) мм2 | Прокладка 1 км КЛ-0,4 кабелем марки АПвБбШ (п, нг, в)-0,66-1, АВБбШ (в, нг)-0,66-1 с площадью поперечного сечения (4×70) мм2 | Прокладка 1 км КЛ-0,4 кабелем марки АПвБбШ (п, нг, в)-0,66-1, АВБбШ (в, нг)-0,66-1 с площадью поперечного сечения (4×70) мм2 | Прокладка 1 км КЛ-0,4 кабелем марки АПвБбШ (п, нг, в)-0,66-1, АВБбШ (в, нг)-0,66-1 с площадью поперечного сечения (4×70) мм2 | Прокладка 1 км КЛ-0,4 кабелем марки АПвБбШ (п, нг, в)-0,66-1, АВБбШ (в, нг)-0,66-1 с площадью поперечного сечения (4×70) мм2 | Прокладка 1 км КЛ-0,4 кабелем марки АПвБбШ (п, нг, в)-0,66-1, АВБбШ (в, нг)-0,66-1 с площадью поперечного сечения (4×70) мм2 | Прокладка 1 км КЛ-0,4 кабелем марки АПвБбШ (п, нг, в)-0,66-1, АВБбШ (в, нг)-0,66-1 с площадью поперечного сечения (4×70) мм2 | Прокладка 1 км КЛ-0,4 кабелем марки АПвБбШ (п, нг, в)-0,66-1, АВБбШ (в, нг)-0,66-1 с площадью поперечного сечения (4×70) мм2 | Прокладка 1 км КЛ-0,4 кабелем марки АПвБбШ (п, нг, в)-0,66-1, АВБбШ (в, нг)-0,66-1 с площадью поперечного сечения (4×70) мм2 | Прокладка 1 км КЛ-0,4 кабелем марки АПвБбШ (п, нг, в)-0,66-1, АВБбШ (в, нг)-0,66-1 с площадью поперечного сечения (4×70) мм2 | Прокладка 1 км КЛ-0,4 кабелем марки АПвБбШ (п, нг, в)-0,66-1, АВБбШ (в, нг)-0,66-1 с площадью поперечного сечения (4×70) мм2 | Прокладка 1 км КЛ-0,4 кабелем марки АПвБбШ (п, нг, в)-0,66-1, АВБбШ (в, нг)-0,66-1 с площадью поперечного сечения (4×70) мм2 | Прокладка 1 км КЛ-0,4 кабелем марки АПвБбШ (п, нг, в)-0,66-1, АВБбШ (в, нг)-0,66-1 с площадью поперечного сечения (4×70) мм2 | Прокладка 1 км КЛ-0,4 кабелем марки АПвБбШ (п, нг, в)-0,66-1, АВБбШ (в, нг)-0,66-1 с площадью поперечного сечения (4×70) мм2 | Прокладка 1 км КЛ-0,4 кабелем марки АПвБбШ (п, нг, в)-0,66-1, АВБбШ (в, нг)-0,66-1 с площадью поперечного сечения (4×70) мм2 | Прокладка 1 км КЛ-0,4 кабелем марки АПвБбШ (п, нг, в)-0,66-1, АВБбШ (в, нг)-0,66-1 с площадью поперечного сечения (4×70) мм2 | Прокладка 1 км КЛ-0,4 кабелем марки АПвБбШ (п, нг, в)-0,66-1, АВБбШ (в, нг)-0,66-1 с площадью поперечного сечения (4×70) мм2 | Прокладка 1 км КЛ-0,4 кабелем марки АПвБбШ (п, нг, в)-0,66-1, АВБбШ (в, нг)-0,66-1 с площадью поперечного сечения (4×70) мм2 | Прокладка 1 км КЛ-0,4 кабелем марки АПвБбШ (п, нг, в)-0,66-1, АВБбШ (в, нг)-0,66-1 с площадью поперечного сечения (4×70) мм2 | Прокладка 1 км КЛ-0,4 кабелем марки АПвБбШ (п, нг, в)-0,66-1, АВБбШ (в, нг)-0,66-1 с площадью поперечного сечения (4×70) мм2 | Прокладка 1 км КЛ-0,4 кабелем марки АПвБбШ (п, нг, в)-0,66-1, АВБбШ (в, нг)-0,66-1 с площадью поперечного сечения (4×70) мм2 | рублей/км |  |  | 343468 | -
| Прокладка 1 км КЛ-0,4 кабелем марки АПвБбШ (п, нг, в)-0,66-1, АВБбШ (в, нг)-0,66-1 с площадью поперечного сечения (4×70) мм2 (в населенном пункте) | Прокладка 1 км КЛ-0,4 кабелем марки АПвБбШнг-1 с площадью поперечного сечения (4×70) мм2 (в населенном пункте) | Прокладка 1 км КЛ-0,4 кабелем марки АПвБбШнг-1 с площадью поперечного сечения (4×70) мм2 (в населенном пункте) | Прокладка 1 км КЛ-0,4 кабелем марки АПвБбШнг-1 с площадью поперечного сечения (4×70) мм2 (в населенном пункте) | Прокладка 1 км КЛ-0,4 кабелем марки АПвБбШнг-1 с площадью поперечного сечения (4×70) мм2 (в населенном пункте) | Прокладка 1 км КЛ-0,4 кабелем марки АПвБбШнг-1 с площадью поперечного сечения (4×70) мм2 (в населенном пункте) | Прокладка 1 км КЛ-0,4 кабелем марки АПвБбШнг-1 с площадью поперечного сечения (4×70) мм2 (в населенном пункте) | Прокладка 1 км КЛ-0,4 кабелем марки АПвБбШнг-1 с площадью поперечного сечения (4×70) мм2 (в населенном пункте) | Прокладка 1 км КЛ-0,4 кабелем марки АПвБбШнг-1 с площадью поперечного сечения (4×70) мм2 (в населенном пункте) | Прокладка 1 км КЛ-0,4 кабелем марки АПвБбШнг-1 с площадью поперечного сечения (4×70) мм2 (в населенном пункте) | Прокладка 1 км КЛ-0,4 кабелем марки АПвБбШнг-1 с площадью поперечного сечения (4×70) мм2 (в населенном пункте) | Прокладка 1 км КЛ-0,4 кабелем марки АПвБбШнг-1 с площадью поперечного сечения (4×70) мм2 (в населенном пункте) | Прокладка 1 км КЛ-0,4 кабелем марки АПвБбШнг-1 с площадью поперечного сечения (4×70) мм2 (в населенном пункте) | Прокладка 1 км КЛ-0,4 кабелем марки АПвБбШнг-1 с площадью поперечного сечения (4×70) мм2 (в населенном пункте) | Прокладка 1 км КЛ-0,4 кабелем марки АПвБбШнг-1 с площадью поперечного сечения (4×70) мм2 (в населенном пункте) | Прокладка 1 км КЛ-0,4 кабелем марки АПвБбШнг-1 с площадью поперечного сечения (4×70) мм2 (в населенном пункте) | Прокладка 1 км КЛ-0,4 кабелем марки АПвБбШнг-1 с площадью поперечного сечения (4×70) мм2 (в населенном пункте) | Прокладка 1 км КЛ-0,4 кабелем марки АПвБбШнг-1 с площадью поперечного сечения (4×70) мм2 (в населенном пункте) | Прокладка 1 км КЛ-0,4 кабелем марки АПвБбШнг-1 с площадью поперечного сечения (4×70) мм2 (в населенном пункте) | Прокладка 1 км КЛ-0,4 кабелем марки АПвБбШнг-1 с площадью поперечного сечения (4×70) мм2 (в населенном пункте) | Прокладка 1 км КЛ-0,4 кабелем марки АПвБбШнг-1 с площадью поперечного сечения (4×70) мм2 (в населенном пункте) | Прокладка 1 км КЛ-0,4 кабелем марки АПвБбШнг-1 с площадью поперечного сечения (4×70) мм2 (в населенном пункте) | Прокладка 1 км КЛ-0,4 кабелем марки АПвБбШнг-1 с площадью поперечного сечения (4×70) мм2 (в населенном пункте) | Прокладка 1 км КЛ-0,4 кабелем марки АПвБбШнг-1 с площадью поперечного сечения (4×70) мм2 (в населенном пункте) | Прокладка 1 км КЛ-0,4 кабелем марки АПвБбШнг-1 с площадью поперечного сечения (4×70) мм2 (в населенном пункте) | Прокладка 1 км КЛ-0,4 кабелем марки АПвБбШнг-1 с площадью поперечного сечения (4×70) мм2 (в населенном пункте) | Прокладка 1 км КЛ-0,4 кабелем марки АПвБбШнг-1 с площадью поперечного сечения (4×70) мм2 (в населенном пункте) | Прокладка 1 км КЛ-0,4 кабелем марки АПвБбШнг-1 с площадью поперечного сечения (4×70) мм2 (в населенном пункте) | Прокладка 1 км КЛ-0,4 кабелем марки АПвБбШнг-1 с площадью поперечного сечения (4×70) мм2 (в населенном пункте) | Прокладка 1 км КЛ-0,4 кабелем марки АПвБбШнг-1 с площадью поперечного сечения (4×70) мм2 (в населенном пункте) | Прокладка 1 км КЛ-0,4 кабелем марки АПвБбШнг-1 с площадью поперечного сечения (4×70) мм2 (в населенном пункте) | Прокладка 1 км КЛ-0,4 кабелем марки АПвБбШнг-1 с площадью поперечного сечения (4×70) мм2 (в населенном пункте) | Прокладка 1 км КЛ-0,4 кабелем марки АПвБбШнг-1 с площадью поперечного сечения (4×70) мм2 (в населенном пункте) | Прокладка 1 км КЛ-0,4 кабелем марки АПвБбШнг-1 с площадью поперечного сечения (4×70) мм2 (в населенном пункте) | Прокладка 1 км КЛ-0,4 кабелем марки АПвБбШнг-1 с площадью поперечного сечения (4×70) мм2 (в населенном пункте) | Прокладка 1 км КЛ-0,4 кабелем марки АПвБбШнг-1 с площадью поперечного сечения (4×70) мм2 (в населенном пункте) | Прокладка 1 км КЛ-0,4 кабелем марки АПвБбШнг-1 с площадью поперечного сечения (4×70) мм2 (в населенном пункте) | Прокладка 1 км КЛ-0,4 кабелем марки АПвБбШнг-1 с площадью поперечного сечения (4×70) мм2 (в населенном пункте) | Прокладка 1 км КЛ-0,4 кабелем марки АПвБбШнг-1 с площадью поперечного сечения (4×70) мм2 (в населенном пункте) | Прокладка 1 км КЛ-0,4 кабелем марки АПвБбШнг-1 с площадью поперечного сечения (4×70) мм2 (в населенном пункте) | Прокладка 1 км КЛ-0,4 кабелем марки АПвБбШнг-1 с площадью поперечного сечения (4×70) мм2 (в населенном пункте) | Прокладка 1 км КЛ-0,4 кабелем марки АПвБбШнг-1 с площадью поперечного сечения (4×70) мм2 (в населенном пункте) | Прокладка 1 км КЛ-0,4 кабелем марки АПвБбШнг-1 с площадью поперечного сечения (4×70) мм2 (в населенном пункте) | Прокладка 1 км КЛ-0,4 кабелем марки АПвБбШнг-1 с площадью поперечного сечения (4×70) мм2 (в населенном пункте) | Прокладка 1 км КЛ-0,4 кабелем марки АПвБбШнг-1 с площадью поперечного сечения (4×70) мм2 (в населенном пункте) | рублей/км |  |  | 404392 | -
| Прокладка 1 км КЛ-0,4 кабелем марки АПвБбШ (п, нг, в)-0,66-1, АВБбШ (в, нг)-0,66-1 с площадью поперечного сечения (4×95) мм2 | Прокладка 1 км КЛ-0,4 кабелем марки АПвБбШ (п, нг, в)-0,66-1, АВБбШ (в, нг)-0,66-1 с площадью поперечного сечения (4×95) мм2 | Прокладка 1 км КЛ-0,4 кабелем марки АПвБбШ (п, нг, в)-0,66-1, АВБбШ (в, нг)-0,66-1 с площадью поперечного сечения (4×95) мм2 | Прокладка 1 км КЛ-0,4 кабелем марки АПвБбШ (п, нг, в)-0,66-1, АВБбШ (в, нг)-0,66-1 с площадью поперечного сечения (4×95) мм2 | Прокладка 1 км КЛ-0,4 кабелем марки АПвБбШ (п, нг, в)-0,66-1, АВБбШ (в, нг)-0,66-1 с площадью поперечного сечения (4×95) мм2 | Прокладка 1 км КЛ-0,4 кабелем марки АПвБбШ (п, нг, в)-0,66-1, АВБбШ (в, нг)-0,66-1 с площадью поперечного сечения (4×95) мм2 | Прокладка 1 км КЛ-0,4 кабелем марки АПвБбШ (п, нг, в)-0,66-1, АВБбШ (в, нг)-0,66-1 с площадью поперечного сечения (4×95) мм2 | Прокладка 1 км КЛ-0,4 кабелем марки АПвБбШ (п, нг, в)-0,66-1, АВБбШ (в, нг)-0,66-1 с площадью поперечного сечения (4×95) мм2 | Прокладка 1 км КЛ-0,4 кабелем марки АПвБбШ (п, нг, в)-0,66-1, АВБбШ (в, нг)-0,66-1 с площадью поперечного сечения (4×95) мм2 | Прокладка 1 км КЛ-0,4 кабелем марки АПвБбШ (п, нг, в)-0,66-1, АВБбШ (в, нг)-0,66-1 с площадью поперечного сечения (4×95) мм2 | Прокладка 1 км КЛ-0,4 кабелем марки АПвБбШ (п, нг, в)-0,66-1, АВБбШ (в, нг)-0,66-1 с площадью поперечного сечения (4×95) мм2 | Прокладка 1 км КЛ-0,4 кабелем марки АПвБбШ (п, нг, в)-0,66-1, АВБбШ (в, нг)-0,66-1 с площадью поперечного сечения (4×95) мм2 | Прокладка 1 км КЛ-0,4 кабелем марки АПвБбШ (п, нг, в)-0,66-1, АВБбШ (в, нг)-0,66-1 с площадью поперечного сечения (4×95) мм2 | Прокладка 1 км КЛ-0,4 кабелем марки АПвБбШ (п, нг, в)-0,66-1, АВБбШ (в, нг)-0,66-1 с площадью поперечного сечения (4×95) мм2 | Прокладка 1 км КЛ-0,4 кабелем марки АПвБбШ (п, нг, в)-0,66-1, АВБбШ (в, нг)-0,66-1 с площадью поперечного сечения (4×95) мм2 | Прокладка 1 км КЛ-0,4 кабелем марки АПвБбШ (п, нг, в)-0,66-1, АВБбШ (в, нг)-0,66-1 с площадью поперечного сечения (4×95) мм2 | Прокладка 1 км КЛ-0,4 кабелем марки АПвБбШ (п, нг, в)-0,66-1, АВБбШ (в, нг)-0,66-1 с площадью поперечного сечения (4×95) мм2 | Прокладка 1 км КЛ-0,4 кабелем марки АПвБбШ (п, нг, в)-0,66-1, АВБбШ (в, нг)-0,66-1 с площадью поперечного сечения (4×95) мм2 | Прокладка 1 км КЛ-0,4 кабелем марки АПвБбШ (п, нг, в)-0,66-1, АВБбШ (в, нг)-0,66-1 с площадью поперечного сечения (4×95) мм2 | Прокладка 1 км КЛ-0,4 кабелем марки АПвБбШ (п, нг, в)-0,66-1, АВБбШ (в, нг)-0,66-1 с площадью поперечного сечения (4×95) мм2 | Прокладка 1 км КЛ-0,4 кабелем марки АПвБбШ (п, нг, в)-0,66-1, АВБбШ (в, нг)-0,66-1 с площадью поперечного сечения (4×95) мм2 | Прокладка 1 км КЛ-0,4 кабелем марки АПвБбШ (п, нг, в)-0,66-1, АВБбШ (в, нг)-0,66-1 с площадью поперечного сечения (4×95) мм2 | Прокладка 1 км КЛ-0,4 кабелем марки АПвБбШ (п, нг, в)-0,66-1, АВБбШ (в, нг)-0,66-1 с площадью поперечного сечения (4×95) мм2 | Прокладка 1 км КЛ-0,4 кабелем марки АПвБбШ (п, нг, в)-0,66-1, АВБбШ (в, нг)-0,66-1 с площадью поперечного сечения (4×95) мм2 | Прокладка 1 км КЛ-0,4 кабелем марки АПвБбШ (п, нг, в)-0,66-1, АВБбШ (в, нг)-0,66-1 с площадью поперечного сечения (4×95) мм2 | Прокладка 1 км КЛ-0,4 кабелем марки АПвБбШ (п, нг, в)-0,66-1, АВБбШ (в, нг)-0,66-1 с площадью поперечного сечения (4×95) мм2 | Прокладка 1 км КЛ-0,4 кабелем марки АПвБбШ (п, нг, в)-0,66-1, АВБбШ (в, нг)-0,66-1 с площадью поперечного сечения (4×95) мм2 | Прокладка 1 км КЛ-0,4 кабелем марки АПвБбШ (п, нг, в)-0,66-1, АВБбШ (в, нг)-0,66-1 с площадью поперечного сечения (4×95) мм2 | Прокладка 1 км КЛ-0,4 кабелем марки АПвБбШ (п, нг, в)-0,66-1, АВБбШ (в, нг)-0,66-1 с площадью поперечного сечения (4×95) мм2 | Прокладка 1 км КЛ-0,4 кабелем марки АПвБбШ (п, нг, в)-0,66-1, АВБбШ (в, нг)-0,66-1 с площадью поперечного сечения (4×95) мм2 | Прокладка 1 км КЛ-0,4 кабелем марки АПвБбШ (п, нг, в)-0,66-1, АВБбШ (в, нг)-0,66-1 с площадью поперечного сечения (4×95) мм2 | Прокладка 1 км КЛ-0,4 кабелем марки АПвБбШ (п, нг, в)-0,66-1, АВБбШ (в, нг)-0,66-1 с площадью поперечного сечения (4×95) мм2 | Прокладка 1 км КЛ-0,4 кабелем марки АПвБбШ (п, нг, в)-0,66-1, АВБбШ (в, нг)-0,66-1 с площадью поперечного сечения (4×95) мм2 | Прокладка 1 км КЛ-0,4 кабелем марки АПвБбШ (п, нг, в)-0,66-1, АВБбШ (в, нг)-0,66-1 с площадью поперечного сечения (4×95) мм2 | Прокладка 1 км КЛ-0,4 кабелем марки АПвБбШ (п, нг, в)-0,66-1, АВБбШ (в, нг)-0,66-1 с площадью поперечного сечения (4×95) мм2 | Прокладка 1 км КЛ-0,4 кабелем марки АПвБбШ (п, нг, в)-0,66-1, АВБбШ (в, нг)-0,66-1 с площадью поперечного сечения (4×95) мм2 | Прокладка 1 км КЛ-0,4 кабелем марки АПвБбШ (п, нг, в)-0,66-1, АВБбШ (в, нг)-0,66-1 с площадью поперечного сечения (4×95) мм2 | Прокладка 1 км КЛ-0,4 кабелем марки АПвБбШ (п, нг, в)-0,66-1, АВБбШ (в, нг)-0,66-1 с площадью поперечного сечения (4×95) мм2 | Прокладка 1 км КЛ-0,4 кабелем марки АПвБбШ (п, нг, в)-0,66-1, АВБбШ (в, нг)-0,66-1 с площадью поперечного сечения (4×95) мм2 | Прокладка 1 км КЛ-0,4 кабелем марки АПвБбШ (п, нг, в)-0,66-1, АВБбШ (в, нг)-0,66-1 с площадью поперечного сечения (4×95) мм2 | Прокладка 1 км КЛ-0,4 кабелем марки АПвБбШ (п, нг, в)-0,66-1, АВБбШ (в, нг)-0,66-1 с площадью поперечного сечения (4×95) мм2 | Прокладка 1 км КЛ-0,4 кабелем марки АПвБбШ (п, нг, в)-0,66-1, АВБбШ (в, нг)-0,66-1 с площадью поперечного сечения (4×95) мм2 | Прокладка 1 км КЛ-0,4 кабелем марки АПвБбШ (п, нг, в)-0,66-1, АВБбШ (в, нг)-0,66-1 с площадью поперечного сечения (4×95) мм2 | Прокладка 1 км КЛ-0,4 кабелем марки АПвБбШ (п, нг, в)-0,66-1, АВБбШ (в, нг)-0,66-1 с площадью поперечного сечения (4×95) мм2 | Прокладка 1 км КЛ-0,4 кабелем марки АПвБбШ (п, нг, в)-0,66-1, АВБбШ (в, нг)-0,66-1 с площадью поперечного сечения (4×95) мм2 | рублей/км |  |  | 428667 | -
| Прокладка 1 км КЛ-0,4 кабелем марки АПвБбШ (п, нг, в)-0,66-1, АВБбШ (в, нг)-0,66-1 с площадью поперечного сечения (4×95) мм2 (в населенном пункте) | Прокладка 1 км КЛ-0,4 кабелем марки АПвБбШ (п, нг, в)-0,66-1, АВБбШ (в, нг)-0,66-1 с площадью поперечного сечения (4×95) мм2 (в населенном пункте) | Прокладка 1 км КЛ-0,4 кабелем марки АПвБбШ (п, нг, в)-0,66-1, АВБбШ (в, нг)-0,66-1 с площадью поперечного сечения (4×95) мм2 (в населенном пункте) | Прокладка 1 км КЛ-0,4 кабелем марки АПвБбШ (п, нг, в)-0,66-1, АВБбШ (в, нг)-0,66-1 с площадью поперечного сечения (4×95) мм2 (в населенном пункте) | Прокладка 1 км КЛ-0,4 кабелем марки АПвБбШ (п, нг, в)-0,66-1, АВБбШ (в, нг)-0,66-1 с площадью поперечного сечения (4×95) мм2 (в населенном пункте) | Прокладка 1 км КЛ-0,4 кабелем марки АПвБбШ (п, нг, в)-0,66-1, АВБбШ (в, нг)-0,66-1 с площадью поперечного сечения (4×95) мм2 (в населенном пункте) | Прокладка 1 км КЛ-0,4 кабелем марки АПвБбШ (п, нг, в)-0,66-1, АВБбШ (в, нг)-0,66-1 с площадью поперечного сечения (4×95) мм2 (в населенном пункте) | Прокладка 1 км КЛ-0,4 кабелем марки АПвБбШ (п, нг, в)-0,66-1, АВБбШ (в, нг)-0,66-1 с площадью поперечного сечения (4×95) мм2 (в населенном пункте) | Прокладка 1 км КЛ-0,4 кабелем марки АПвБбШ (п, нг, в)-0,66-1, АВБбШ (в, нг)-0,66-1 с площадью поперечного сечения (4×95) мм2 (в населенном пункте) | Прокладка 1 км КЛ-0,4 кабелем марки АПвБбШ (п, нг, в)-0,66-1, АВБбШ (в, нг)-0,66-1 с площадью поперечного сечения (4×95) мм2 (в населенном пункте) | Прокладка 1 км КЛ-0,4 кабелем марки АПвБбШ (п, нг, в)-0,66-1, АВБбШ (в, нг)-0,66-1 с площадью поперечного сечения (4×95) мм2 (в населенном пункте) | Прокладка 1 км КЛ-0,4 кабелем марки АПвБбШ (п, нг, в)-0,66-1, АВБбШ (в, нг)-0,66-1 с площадью поперечного сечения (4×95) мм2 (в населенном пункте) | Прокладка 1 км КЛ-0,4 кабелем марки АПвБбШ (п, нг, в)-0,66-1, АВБбШ (в, нг)-0,66-1 с площадью поперечного сечения (4×95) мм2 (в населенном пункте) | Прокладка 1 км КЛ-0,4 кабелем марки АПвБбШ (п, нг, в)-0,66-1, АВБбШ (в, нг)-0,66-1 с площадью поперечного сечения (4×95) мм2 (в населенном пункте) | Прокладка 1 км КЛ-0,4 кабелем марки АПвБбШ (п, нг, в)-0,66-1, АВБбШ (в, нг)-0,66-1 с площадью поперечного сечения (4×95) мм2 (в населенном пункте) | Прокладка 1 км КЛ-0,4 кабелем марки АПвБбШ (п, нг, в)-0,66-1, АВБбШ (в, нг)-0,66-1 с площадью поперечного сечения (4×95) мм2 (в населенном пункте) | Прокладка 1 км КЛ-0,4 кабелем марки АПвБбШ (п, нг, в)-0,66-1, АВБбШ (в, нг)-0,66-1 с площадью поперечного сечения (4×95) мм2 (в населенном пункте) | Прокладка 1 км КЛ-0,4 кабелем марки АПвБбШ (п, нг, в)-0,66-1, АВБбШ (в, нг)-0,66-1 с площадью поперечного сечения (4×95) мм2 (в населенном пункте) | Прокладка 1 км КЛ-0,4 кабелем марки АПвБбШ (п, нг, в)-0,66-1, АВБбШ (в, нг)-0,66-1 с площадью поперечного сечения (4×95) мм2 (в населенном пункте) | Прокладка 1 км КЛ-0,4 кабелем марки АПвБбШ (п, нг, в)-0,66-1, АВБбШ (в, нг)-0,66-1 с площадью поперечного сечения (4×95) мм2 (в населенном пункте) | Прокладка 1 км КЛ-0,4 кабелем марки АПвБбШ (п, нг, в)-0,66-1, АВБбШ (в, нг)-0,66-1 с площадью поперечного сечения (4×95) мм2 (в населенном пункте) | Прокладка 1 км КЛ-0,4 кабелем марки АПвБбШ (п, нг, в)-0,66-1, АВБбШ (в, нг)-0,66-1 с площадью поперечного сечения (4×95) мм2 (в населенном пункте) | Прокладка 1 км КЛ-0,4 кабелем марки АПвБбШ (п, нг, в)-0,66-1, АВБбШ (в, нг)-0,66-1 с площадью поперечного сечения (4×95) мм2 (в населенном пункте) | Прокладка 1 км КЛ-0,4 кабелем марки АПвБбШ (п, нг, в)-0,66-1, АВБбШ (в, нг)-0,66-1 с площадью поперечного сечения (4×95) мм2 (в населенном пункте) | Прокладка 1 км КЛ-0,4 кабелем марки АПвБбШ (п, нг, в)-0,66-1, АВБбШ (в, нг)-0,66-1 с площадью поперечного сечения (4×95) мм2 (в населенном пункте) | Прокладка 1 км КЛ-0,4 кабелем марки АПвБбШ (п, нг, в)-0,66-1, АВБбШ (в, нг)-0,66-1 с площадью поперечного сечения (4×95) мм2 (в населенном пункте) | Прокладка 1 км КЛ-0,4 кабелем марки АПвБбШ (п, нг, в)-0,66-1, АВБбШ (в, нг)-0,66-1 с площадью поперечного сечения (4×95) мм2 (в населенном пункте) | Прокладка 1 км КЛ-0,4 кабелем марки АПвБбШ (п, нг, в)-0,66-1, АВБбШ (в, нг)-0,66-1 с площадью поперечного сечения (4×95) мм2 (в населенном пункте) | Прокладка 1 км КЛ-0,4 кабелем марки АПвБбШ (п, нг, в)-0,66-1, АВБбШ (в, нг)-0,66-1 с площадью поперечного сечения (4×95) мм2 (в населенном пункте) | Прокладка 1 км КЛ-0,4 кабелем марки АПвБбШ (п, нг, в)-0,66-1, АВБбШ (в, нг)-0,66-1 с площадью поперечного сечения (4×95) мм2 (в населенном пункте) | Прокладка 1 км КЛ-0,4 кабелем марки АПвБбШ (п, нг, в)-0,66-1, АВБбШ (в, нг)-0,66-1 с площадью поперечного сечения (4×95) мм2 (в населенном пункте) | Прокладка 1 км КЛ-0,4 кабелем марки АПвБбШ (п, нг, в)-0,66-1, АВБбШ (в, нг)-0,66-1 с площадью поперечного сечения (4×95) мм2 (в населенном пункте) | Прокладка 1 км КЛ-0,4 кабелем марки АПвБбШ (п, нг, в)-0,66-1, АВБбШ (в, нг)-0,66-1 с площадью поперечного сечения (4×95) мм2 (в населенном пункте) | Прокладка 1 км КЛ-0,4 кабелем марки АПвБбШ (п, нг, в)-0,66-1, АВБбШ (в, нг)-0,66-1 с площадью поперечного сечения (4×95) мм2 (в населенном пункте) | Прокладка 1 км КЛ-0,4 кабелем марки АПвБбШ (п, нг, в)-0,66-1, АВБбШ (в, нг)-0,66-1 с площадью поперечного сечения (4×95) мм2 (в населенном пункте) | Прокладка 1 км КЛ-0,4 кабелем марки АПвБбШ (п, нг, в)-0,66-1, АВБбШ (в, нг)-0,66-1 с площадью поперечного сечения (4×95) мм2 (в населенном пункте) | Прокладка 1 км КЛ-0,4 кабелем марки АПвБбШ (п, нг, в)-0,66-1, АВБбШ (в, нг)-0,66-1 с площадью поперечного сечения (4×95) мм2 (в населенном пункте) | Прокладка 1 км КЛ-0,4 кабелем марки АПвБбШ (п, нг, в)-0,66-1, АВБбШ (в, нг)-0,66-1 с площадью поперечного сечения (4×95) мм2 (в населенном пункте) | Прокладка 1 км КЛ-0,4 кабелем марки АПвБбШ (п, нг, в)-0,66-1, АВБбШ (в, нг)-0,66-1 с площадью поперечного сечения (4×95) мм2 (в населенном пункте) | Прокладка 1 км КЛ-0,4 кабелем марки АПвБбШ (п, нг, в)-0,66-1, АВБбШ (в, нг)-0,66-1 с площадью поперечного сечения (4×95) мм2 (в населенном пункте) | Прокладка 1 км КЛ-0,4 кабелем марки АПвБбШ (п, нг, в)-0,66-1, АВБбШ (в, нг)-0,66-1 с площадью поперечного сечения (4×95) мм2 (в населенном пункте) | Прокладка 1 км КЛ-0,4 кабелем марки АПвБбШ (п, нг, в)-0,66-1, АВБбШ (в, нг)-0,66-1 с площадью поперечного сечения (4×95) мм2 (в населенном пункте) | Прокладка 1 км КЛ-0,4 кабелем марки АПвБбШ (п, нг, в)-0,66-1, АВБбШ (в, нг)-0,66-1 с площадью поперечного сечения (4×95) мм2 (в населенном пункте) | Прокладка 1 км КЛ-0,4 кабелем марки АПвБбШ (п, нг, в)-0,66-1, АВБбШ (в, нг)-0,66-1 с площадью поперечного сечения (4×95) мм2 (в населенном пункте) | Прокладка 1 км КЛ-0,4 кабелем марки АПвБбШ (п, нг, в)-0,66-1, АВБбШ (в, нг)-0,66-1 с площадью поперечного сечения (4×95) мм2 (в населенном пункте) | рублей/км |  |  | 490369 | -
| Прокладка 1 км КЛ-0,4 кабелем марки АПвБбШ (п, нг, в)-0,66-1, АВБбШ (в, нг)-0,66-1 с площадью поперечного сечения (4×120) мм2 | Прокладка 1 км КЛ-0,4 кабелем марки АПвБбШ (п, нг, в)-0,66-1, АВБбШ (в, нг)-0,66-1 с площадью поперечного сечения (4×120) мм2 | Прокладка 1 км КЛ-0,4 кабелем марки АПвБбШ (п, нг, в)-0,66-1, АВБбШ (в, нг)-0,66-1 с площадью поперечного сечения (4×120) мм2 | Прокладка 1 км КЛ-0,4 кабелем марки АПвБбШ (п, нг, в)-0,66-1, АВБбШ (в, нг)-0,66-1 с площадью поперечного сечения (4×120) мм2 | Прокладка 1 км КЛ-0,4 кабелем марки АПвБбШ (п, нг, в)-0,66-1, АВБбШ (в, нг)-0,66-1 с площадью поперечного сечения (4×120) мм2 | Прокладка 1 км КЛ-0,4 кабелем марки АПвБбШ (п, нг, в)-0,66-1, АВБбШ (в, нг)-0,66-1 с площадью поперечного сечения (4×120) мм2 | Прокладка 1 км КЛ-0,4 кабелем марки АПвБбШ (п, нг, в)-0,66-1, АВБбШ (в, нг)-0,66-1 с площадью поперечного сечения (4×120) мм2 | Прокладка 1 км КЛ-0,4 кабелем марки АПвБбШ (п, нг, в)-0,66-1, АВБбШ (в, нг)-0,66-1 с площадью поперечного сечения (4×120) мм2 | Прокладка 1 км КЛ-0,4 кабелем марки АПвБбШ (п, нг, в)-0,66-1, АВБбШ (в, нг)-0,66-1 с площадью поперечного сечения (4×120) мм2 | Прокладка 1 км КЛ-0,4 кабелем марки АПвБбШ (п, нг, в)-0,66-1, АВБбШ (в, нг)-0,66-1 с площадью поперечного сечения (4×120) мм2 | Прокладка 1 км КЛ-0,4 кабелем марки АПвБбШ (п, нг, в)-0,66-1, АВБбШ (в, нг)-0,66-1 с площадью поперечного сечения (4×120) мм2 | Прокладка 1 км КЛ-0,4 кабелем марки АПвБбШ (п, нг, в)-0,66-1, АВБбШ (в, нг)-0,66-1 с площадью поперечного сечения (4×120) мм2 | Прокладка 1 км КЛ-0,4 кабелем марки АПвБбШ (п, нг, в)-0,66-1, АВБбШ (в, нг)-0,66-1 с площадью поперечного сечения (4×120) мм2 | Прокладка 1 км КЛ-0,4 кабелем марки АПвБбШ (п, нг, в)-0,66-1, АВБбШ (в, нг)-0,66-1 с площадью поперечного сечения (4×120) мм2 | Прокладка 1 км КЛ-0,4 кабелем марки АПвБбШ (п, нг, в)-0,66-1, АВБбШ (в, нг)-0,66-1 с площадью поперечного сечения (4×120) мм2 | Прокладка 1 км КЛ-0,4 кабелем марки АПвБбШ (п, нг, в)-0,66-1, АВБбШ (в, нг)-0,66-1 с площадью поперечного сечения (4×120) мм2 | Прокладка 1 км КЛ-0,4 кабелем марки АПвБбШ (п, нг, в)-0,66-1, АВБбШ (в, нг)-0,66-1 с площадью поперечного сечения (4×120) мм2 | Прокладка 1 км КЛ-0,4 кабелем марки АПвБбШ (п, нг, в)-0,66-1, АВБбШ (в, нг)-0,66-1 с площадью поперечного сечения (4×120) мм2 | Прокладка 1 км КЛ-0,4 кабелем марки АПвБбШ (п, нг, в)-0,66-1, АВБбШ (в, нг)-0,66-1 с площадью поперечного сечения (4×120) мм2 | Прокладка 1 км КЛ-0,4 кабелем марки АПвБбШ (п, нг, в)-0,66-1, АВБбШ (в, нг)-0,66-1 с площадью поперечного сечения (4×120) мм2 | Прокладка 1 км КЛ-0,4 кабелем марки АПвБбШ (п, нг, в)-0,66-1, АВБбШ (в, нг)-0,66-1 с площадью поперечного сечения (4×120) мм2 | Прокладка 1 км КЛ-0,4 кабелем марки АПвБбШ (п, нг, в)-0,66-1, АВБбШ (в, нг)-0,66-1 с площадью поперечного сечения (4×120) мм2 | Прокладка 1 км КЛ-0,4 кабелем марки АПвБбШ (п, нг, в)-0,66-1, АВБбШ (в, нг)-0,66-1 с площадью поперечного сечения (4×120) мм2 | Прокладка 1 км КЛ-0,4 кабелем марки АПвБбШ (п, нг, в)-0,66-1, АВБбШ (в, нг)-0,66-1 с площадью поперечного сечения (4×120) мм2 | Прокладка 1 км КЛ-0,4 кабелем марки АПвБбШ (п, нг, в)-0,66-1, АВБбШ (в, нг)-0,66-1 с площадью поперечного сечения (4×120) мм2 | Прокладка 1 км КЛ-0,4 кабелем марки АПвБбШ (п, нг, в)-0,66-1, АВБбШ (в, нг)-0,66-1 с площадью поперечного сечения (4×120) мм2 | Прокладка 1 км КЛ-0,4 кабелем марки АПвБбШ (п, нг, в)-0,66-1, АВБбШ (в, нг)-0,66-1 с площадью поперечного сечения (4×120) мм2 | Прокладка 1 км КЛ-0,4 кабелем марки АПвБбШ (п, нг, в)-0,66-1, АВБбШ (в, нг)-0,66-1 с площадью поперечного сечения (4×120) мм2 | Прокладка 1 км КЛ-0,4 кабелем марки АПвБбШ (п, нг, в)-0,66-1, АВБбШ (в, нг)-0,66-1 с площадью поперечного сечения (4×120) мм2 | Прокладка 1 км КЛ-0,4 кабелем марки АПвБбШ (п, нг, в)-0,66-1, АВБбШ (в, нг)-0,66-1 с площадью поперечного сечения (4×120) мм2 | Прокладка 1 км КЛ-0,4 кабелем марки АПвБбШ (п, нг, в)-0,66-1, АВБбШ (в, нг)-0,66-1 с площадью поперечного сечения (4×120) мм2 | Прокладка 1 км КЛ-0,4 кабелем марки АПвБбШ (п, нг, в)-0,66-1, АВБбШ (в, нг)-0,66-1 с площадью поперечного сечения (4×120) мм2 | Прокладка 1 км КЛ-0,4 кабелем марки АПвБбШ (п, нг, в)-0,66-1, АВБбШ (в, нг)-0,66-1 с площадью поперечного сечения (4×120) мм2 | Прокладка 1 км КЛ-0,4 кабелем марки АПвБбШ (п, нг, в)-0,66-1, АВБбШ (в, нг)-0,66-1 с площадью поперечного сечения (4×120) мм2 | Прокладка 1 км КЛ-0,4 кабелем марки АПвБбШ (п, нг, в)-0,66-1, АВБбШ (в, нг)-0,66-1 с площадью поперечного сечения (4×120) мм2 | Прокладка 1 км КЛ-0,4 кабелем марки АПвБбШ (п, нг, в)-0,66-1, АВБбШ (в, нг)-0,66-1 с площадью поперечного сечения (4×120) мм2 | Прокладка 1 км КЛ-0,4 кабелем марки АПвБбШ (п, нг, в)-0,66-1, АВБбШ (в, нг)-0,66-1 с площадью поперечного сечения (4×120) мм2 | Прокладка 1 км КЛ-0,4 кабелем марки АПвБбШ (п, нг, в)-0,66-1, АВБбШ (в, нг)-0,66-1 с площадью поперечного сечения (4×120) мм2 | Прокладка 1 км КЛ-0,4 кабелем марки АПвБбШ (п, нг, в)-0,66-1, АВБбШ (в, нг)-0,66-1 с площадью поперечного сечения (4×120) мм2 | Прокладка 1 км КЛ-0,4 кабелем марки АПвБбШ (п, нг, в)-0,66-1, АВБбШ (в, нг)-0,66-1 с площадью поперечного сечения (4×120) мм2 | Прокладка 1 км КЛ-0,4 кабелем марки АПвБбШ (п, нг, в)-0,66-1, АВБбШ (в, нг)-0,66-1 с площадью поперечного сечения (4×120) мм2 | Прокладка 1 км КЛ-0,4 кабелем марки АПвБбШ (п, нг, в)-0,66-1, АВБбШ (в, нг)-0,66-1 с площадью поперечного сечения (4×120) мм2 | Прокладка 1 км КЛ-0,4 кабелем марки АПвБбШ (п, нг, в)-0,66-1, АВБбШ (в, нг)-0,66-1 с площадью поперечного сечения (4×120) мм2 | Прокладка 1 км КЛ-0,4 кабелем марки АПвБбШ (п, нг, в)-0,66-1, АВБбШ (в, нг)-0,66-1 с площадью поперечного сечения (4×120) мм2 | Прокладка 1 км КЛ-0,4 кабелем марки АПвБбШ (п, нг, в)-0,66-1, АВБбШ (в, нг)-0,66-1 с площадью поперечного сечения (4×120) мм2 | рублей/км |  |  | 530369 | -
| Прокладка 1 км КЛ-0,4 кабелем марки АПвБбШ (п, нг, в)-0,66-1, АВБбШ (в, нг)-0,66-1 с площадью поперечного сечения (4×120) мм2 (в населенном пункте) | Прокладка 1 км КЛ-0,4 кабелем марки АПвБбШ (п, нг, в)-0,66-1, АВБбШ (в, нг)-0,66-1 с площадью поперечного сечения (4×120) мм2 (в населенном пункте) | Прокладка 1 км КЛ-0,4 кабелем марки АПвБбШ (п, нг, в)-0,66-1, АВБбШ (в, нг)-0,66-1 с площадью поперечного сечения (4×120) мм2 (в населенном пункте) | Прокладка 1 км КЛ-0,4 кабелем марки АПвБбШ (п, нг, в)-0,66-1, АВБбШ (в, нг)-0,66-1 с площадью поперечного сечения (4×120) мм2 (в населенном пункте) | Прокладка 1 км КЛ-0,4 кабелем марки АПвБбШ (п, нг, в)-0,66-1, АВБбШ (в, нг)-0,66-1 с площадью поперечного сечения (4×120) мм2 (в населенном пункте) | Прокладка 1 км КЛ-0,4 кабелем марки АПвБбШ (п, нг, в)-0,66-1, АВБбШ (в, нг)-0,66-1 с площадью поперечного сечения (4×120) мм2 (в населенном пункте) | Прокладка 1 км КЛ-0,4 кабелем марки АПвБбШ (п, нг, в)-0,66-1, АВБбШ (в, нг)-0,66-1 с площадью поперечного сечения (4×120) мм2 (в населенном пункте) | Прокладка 1 км КЛ-0,4 кабелем марки АПвБбШ (п, нг, в)-0,66-1, АВБбШ (в, нг)-0,66-1 с площадью поперечного сечения (4×120) мм2 (в населенном пункте) | Прокладка 1 км КЛ-0,4 кабелем марки АПвБбШ (п, нг, в)-0,66-1, АВБбШ (в, нг)-0,66-1 с площадью поперечного сечения (4×120) мм2 (в населенном пункте) | Прокладка 1 км КЛ-0,4 кабелем марки АПвБбШ (п, нг, в)-0,66-1, АВБбШ (в, нг)-0,66-1 с площадью поперечного сечения (4×120) мм2 (в населенном пункте) | Прокладка 1 км КЛ-0,4 кабелем марки АПвБбШ (п, нг, в)-0,66-1, АВБбШ (в, нг)-0,66-1 с площадью поперечного сечения (4×120) мм2 (в населенном пункте) | Прокладка 1 км КЛ-0,4 кабелем марки АПвБбШ (п, нг, в)-0,66-1, АВБбШ (в, нг)-0,66-1 с площадью поперечного сечения (4×120) мм2 (в населенном пункте) | Прокладка 1 км КЛ-0,4 кабелем марки АПвБбШ (п, нг, в)-0,66-1, АВБбШ (в, нг)-0,66-1 с площадью поперечного сечения (4×120) мм2 (в населенном пункте) | Прокладка 1 км КЛ-0,4 кабелем марки АПвБбШ (п, нг, в)-0,66-1, АВБбШ (в, нг)-0,66-1 с площадью поперечного сечения (4×120) мм2 (в населенном пункте) | Прокладка 1 км КЛ-0,4 кабелем марки АПвБбШ (п, нг, в)-0,66-1, АВБбШ (в, нг)-0,66-1 с площадью поперечного сечения (4×120) мм2 (в населенном пункте) | Прокладка 1 км КЛ-0,4 кабелем марки АПвБбШ (п, нг, в)-0,66-1, АВБбШ (в, нг)-0,66-1 с площадью поперечного сечения (4×120) мм2 (в населенном пункте) | Прокладка 1 км КЛ-0,4 кабелем марки АПвБбШ (п, нг, в)-0,66-1, АВБбШ (в, нг)-0,66-1 с площадью поперечного сечения (4×120) мм2 (в населенном пункте) | Прокладка 1 км КЛ-0,4 кабелем марки АПвБбШ (п, нг, в)-0,66-1, АВБбШ (в, нг)-0,66-1 с площадью поперечного сечения (4×120) мм2 (в населенном пункте) | Прокладка 1 км КЛ-0,4 кабелем марки АПвБбШ (п, нг, в)-0,66-1, АВБбШ (в, нг)-0,66-1 с площадью поперечного сечения (4×120) мм2 (в населенном пункте) | Прокладка 1 км КЛ-0,4 кабелем марки АПвБбШ (п, нг, в)-0,66-1, АВБбШ (в, нг)-0,66-1 с площадью поперечного сечения (4×120) мм2 (в населенном пункте) | Прокладка 1 км КЛ-0,4 кабелем марки АПвБбШ (п, нг, в)-0,66-1, АВБбШ (в, нг)-0,66-1 с площадью поперечного сечения (4×120) мм2 (в населенном пункте) | Прокладка 1 км КЛ-0,4 кабелем марки АПвБбШ (п, нг, в)-0,66-1, АВБбШ (в, нг)-0,66-1 с площадью поперечного сечения (4×120) мм2 (в населенном пункте) | Прокладка 1 км КЛ-0,4 кабелем марки АПвБбШ (п, нг, в)-0,66-1, АВБбШ (в, нг)-0,66-1 с площадью поперечного сечения (4×120) мм2 (в населенном пункте) | Прокладка 1 км КЛ-0,4 кабелем марки АПвБбШ (п, нг, в)-0,66-1, АВБбШ (в, нг)-0,66-1 с площадью поперечного сечения (4×120) мм2 (в населенном пункте) | Прокладка 1 км КЛ-0,4 кабелем марки АПвБбШ (п, нг, в)-0,66-1, АВБбШ (в, нг)-0,66-1 с площадью поперечного сечения (4×120) мм2 (в населенном пункте) | Прокладка 1 км КЛ-0,4 кабелем марки АПвБбШ (п, нг, в)-0,66-1, АВБбШ (в, нг)-0,66-1 с площадью поперечного сечения (4×120) мм2 (в населенном пункте) | Прокладка 1 км КЛ-0,4 кабелем марки АПвБбШ (п, нг, в)-0,66-1, АВБбШ (в, нг)-0,66-1 с площадью поперечного сечения (4×120) мм2 (в населенном пункте) | Прокладка 1 км КЛ-0,4 кабелем марки АПвБбШ (п, нг, в)-0,66-1, АВБбШ (в, нг)-0,66-1 с площадью поперечного сечения (4×120) мм2 (в населенном пункте) | Прокладка 1 км КЛ-0,4 кабелем марки АПвБбШ (п, нг, в)-0,66-1, АВБбШ (в, нг)-0,66-1 с площадью поперечного сечения (4×120) мм2 (в населенном пункте) | Прокладка 1 км КЛ-0,4 кабелем марки АПвБбШ (п, нг, в)-0,66-1, АВБбШ (в, нг)-0,66-1 с площадью поперечного сечения (4×120) мм2 (в населенном пункте) | Прокладка 1 км КЛ-0,4 кабелем марки АПвБбШ (п, нг, в)-0,66-1, АВБбШ (в, нг)-0,66-1 с площадью поперечного сечения (4×120) мм2 (в населенном пункте) | Прокладка 1 км КЛ-0,4 кабелем марки АПвБбШ (п, нг, в)-0,66-1, АВБбШ (в, нг)-0,66-1 с площадью поперечного сечения (4×120) мм2 (в населенном пункте) | Прокладка 1 км КЛ-0,4 кабелем марки АПвБбШ (п, нг, в)-0,66-1, АВБбШ (в, нг)-0,66-1 с площадью поперечного сечения (4×120) мм2 (в населенном пункте) | Прокладка 1 км КЛ-0,4 кабелем марки АПвБбШ (п, нг, в)-0,66-1, АВБбШ (в, нг)-0,66-1 с площадью поперечного сечения (4×120) мм2 (в населенном пункте) | Прокладка 1 км КЛ-0,4 кабелем марки АПвБбШ (п, нг, в)-0,66-1, АВБбШ (в, нг)-0,66-1 с площадью поперечного сечения (4×120) мм2 (в населенном пункте) | Прокладка 1 км КЛ-0,4 кабелем марки АПвБбШ (п, нг, в)-0,66-1, АВБбШ (в, нг)-0,66-1 с площадью поперечного сечения (4×120) мм2 (в населенном пункте) | Прокладка 1 км КЛ-0,4 кабелем марки АПвБбШ (п, нг, в)-0,66-1, АВБбШ (в, нг)-0,66-1 с площадью поперечного сечения (4×120) мм2 (в населенном пункте) | Прокладка 1 км КЛ-0,4 кабелем марки АПвБбШ (п, нг, в)-0,66-1, АВБбШ (в, нг)-0,66-1 с площадью поперечного сечения (4×120) мм2 (в населенном пункте) | Прокладка 1 км КЛ-0,4 кабелем марки АПвБбШ (п, нг, в)-0,66-1, АВБбШ (в, нг)-0,66-1 с площадью поперечного сечения (4×120) мм2 (в населенном пункте) | Прокладка 1 км КЛ-0,4 кабелем марки АПвБбШ (п, нг, в)-0,66-1, АВБбШ (в, нг)-0,66-1 с площадью поперечного сечения (4×120) мм2 (в населенном пункте) | Прокладка 1 км КЛ-0,4 кабелем марки АПвБбШ (п, нг, в)-0,66-1, АВБбШ (в, нг)-0,66-1 с площадью поперечного сечения (4×120) мм2 (в населенном пункте) | Прокладка 1 км КЛ-0,4 кабелем марки АПвБбШ (п, нг, в)-0,66-1, АВБбШ (в, нг)-0,66-1 с площадью поперечного сечения (4×120) мм2 (в населенном пункте) | Прокладка 1 км КЛ-0,4 кабелем марки АПвБбШ (п, нг, в)-0,66-1, АВБбШ (в, нг)-0,66-1 с площадью поперечного сечения (4×120) мм2 (в населенном пункте) | Прокладка 1 км КЛ-0,4 кабелем марки АПвБбШ (п, нг, в)-0,66-1, АВБбШ (в, нг)-0,66-1 с площадью поперечного сечения (4×120) мм2 (в населенном пункте) | Прокладка 1 км КЛ-0,4 кабелем марки АПвБбШ (п, нг, в)-0,66-1, АВБбШ (в, нг)-0,66-1 с площадью поперечного сечения (4×120) мм2 (в населенном пункте) | рублей/км |  |  | 591629 | -
| Прокладка 1 км КЛ-0,4 кабелем марки АПвБбШ (п, нг, в)-0,66-1, АВБбШ (в, нг)-0,66-1 с площадью поперечного сечения (4×150) мм2 | Прокладка 1 км КЛ-0,4 кабелем марки АПвБбШ (п, нг, в)-0,66-1, АВБбШ (в, нг)-0,66-1 с площадью поперечного сечения (4×150) мм2 | Прокладка 1 км КЛ-0,4 кабелем марки АПвБбШ (п, нг, в)-0,66-1, АВБбШ (в, нг)-0,66-1 с площадью поперечного сечения (4×150) мм2 | Прокладка 1 км КЛ-0,4 кабелем марки АПвБбШ (п, нг, в)-0,66-1, АВБбШ (в, нг)-0,66-1 с площадью поперечного сечения (4×150) мм2 | Прокладка 1 км КЛ-0,4 кабелем марки АПвБбШ (п, нг, в)-0,66-1, АВБбШ (в, нг)-0,66-1 с площадью поперечного сечения (4×150) мм2 | Прокладка 1 км КЛ-0,4 кабелем марки АПвБбШ (п, нг, в)-0,66-1, АВБбШ (в, нг)-0,66-1 с площадью поперечного сечения (4×150) мм2 | Прокладка 1 км КЛ-0,4 кабелем марки АПвБбШ (п, нг, в)-0,66-1, АВБбШ (в, нг)-0,66-1 с площадью поперечного сечения (4×150) мм2 | Прокладка 1 км КЛ-0,4 кабелем марки АПвБбШ (п, нг, в)-0,66-1, АВБбШ (в, нг)-0,66-1 с площадью поперечного сечения (4×150) мм2 | Прокладка 1 км КЛ-0,4 кабелем марки АПвБбШ (п, нг, в)-0,66-1, АВБбШ (в, нг)-0,66-1 с площадью поперечного сечения (4×150) мм2 | Прокладка 1 км КЛ-0,4 кабелем марки АПвБбШ (п, нг, в)-0,66-1, АВБбШ (в, нг)-0,66-1 с площадью поперечного сечения (4×150) мм2 | Прокладка 1 км КЛ-0,4 кабелем марки АПвБбШ (п, нг, в)-0,66-1, АВБбШ (в, нг)-0,66-1 с площадью поперечного сечения (4×150) мм2 | Прокладка 1 км КЛ-0,4 кабелем марки АПвБбШ (п, нг, в)-0,66-1, АВБбШ (в, нг)-0,66-1 с площадью поперечного сечения (4×150) мм2 | Прокладка 1 км КЛ-0,4 кабелем марки АПвБбШ (п, нг, в)-0,66-1, АВБбШ (в, нг)-0,66-1 с площадью поперечного сечения (4×150) мм2 | Прокладка 1 км КЛ-0,4 кабелем марки АПвБбШ (п, нг, в)-0,66-1, АВБбШ (в, нг)-0,66-1 с площадью поперечного сечения (4×150) мм2 | Прокладка 1 км КЛ-0,4 кабелем марки АПвБбШ (п, нг, в)-0,66-1, АВБбШ (в, нг)-0,66-1 с площадью поперечного сечения (4×150) мм2 | Прокладка 1 км КЛ-0,4 кабелем марки АПвБбШ (п, нг, в)-0,66-1, АВБбШ (в, нг)-0,66-1 с площадью поперечного сечения (4×150) мм2 | Прокладка 1 км КЛ-0,4 кабелем марки АПвБбШ (п, нг, в)-0,66-1, АВБбШ (в, нг)-0,66-1 с площадью поперечного сечения (4×150) мм2 | Прокладка 1 км КЛ-0,4 кабелем марки АПвБбШ (п, нг, в)-0,66-1, АВБбШ (в, нг)-0,66-1 с площадью поперечного сечения (4×150) мм2 | Прокладка 1 км КЛ-0,4 кабелем марки АПвБбШ (п, нг, в)-0,66-1, АВБбШ (в, нг)-0,66-1 с площадью поперечного сечения (4×150) мм2 | Прокладка 1 км КЛ-0,4 кабелем марки АПвБбШ (п, нг, в)-0,66-1, АВБбШ (в, нг)-0,66-1 с площадью поперечного сечения (4×150) мм2 | Прокладка 1 км КЛ-0,4 кабелем марки АПвБбШ (п, нг, в)-0,66-1, АВБбШ (в, нг)-0,66-1 с площадью поперечного сечения (4×150) мм2 | Прокладка 1 км КЛ-0,4 кабелем марки АПвБбШ (п, нг, в)-0,66-1, АВБбШ (в, нг)-0,66-1 с площадью поперечного сечения (4×150) мм2 | Прокладка 1 км КЛ-0,4 кабелем марки АПвБбШ (п, нг, в)-0,66-1, АВБбШ (в, нг)-0,66-1 с площадью поперечного сечения (4×150) мм2 | Прокладка 1 км КЛ-0,4 кабелем марки АПвБбШ (п, нг, в)-0,66-1, АВБбШ (в, нг)-0,66-1 с площадью поперечного сечения (4×150) мм2 | Прокладка 1 км КЛ-0,4 кабелем марки АПвБбШ (п, нг, в)-0,66-1, АВБбШ (в, нг)-0,66-1 с площадью поперечного сечения (4×150) мм2 | Прокладка 1 км КЛ-0,4 кабелем марки АПвБбШ (п, нг, в)-0,66-1, АВБбШ (в, нг)-0,66-1 с площадью поперечного сечения (4×150) мм2 | Прокладка 1 км КЛ-0,4 кабелем марки АПвБбШ (п, нг, в)-0,66-1, АВБбШ (в, нг)-0,66-1 с площадью поперечного сечения (4×150) мм2 | Прокладка 1 км КЛ-0,4 кабелем марки АПвБбШ (п, нг, в)-0,66-1, АВБбШ (в, нг)-0,66-1 с площадью поперечного сечения (4×150) мм2 | Прокладка 1 км КЛ-0,4 кабелем марки АПвБбШ (п, нг, в)-0,66-1, АВБбШ (в, нг)-0,66-1 с площадью поперечного сечения (4×150) мм2 | Прокладка 1 км КЛ-0,4 кабелем марки АПвБбШ (п, нг, в)-0,66-1, АВБбШ (в, нг)-0,66-1 с площадью поперечного сечения (4×150) мм2 | Прокладка 1 км КЛ-0,4 кабелем марки АПвБбШ (п, нг, в)-0,66-1, АВБбШ (в, нг)-0,66-1 с площадью поперечного сечения (4×150) мм2 | Прокладка 1 км КЛ-0,4 кабелем марки АПвБбШ (п, нг, в)-0,66-1, АВБбШ (в, нг)-0,66-1 с площадью поперечного сечения (4×150) мм2 | Прокладка 1 км КЛ-0,4 кабелем марки АПвБбШ (п, нг, в)-0,66-1, АВБбШ (в, нг)-0,66-1 с площадью поперечного сечения (4×150) мм2 | Прокладка 1 км КЛ-0,4 кабелем марки АПвБбШ (п, нг, в)-0,66-1, АВБбШ (в, нг)-0,66-1 с площадью поперечного сечения (4×150) мм2 | Прокладка 1 км КЛ-0,4 кабелем марки АПвБбШ (п, нг, в)-0,66-1, АВБбШ (в, нг)-0,66-1 с площадью поперечного сечения (4×150) мм2 | Прокладка 1 км КЛ-0,4 кабелем марки АПвБбШ (п, нг, в)-0,66-1, АВБбШ (в, нг)-0,66-1 с площадью поперечного сечения (4×150) мм2 | Прокладка 1 км КЛ-0,4 кабелем марки АПвБбШ (п, нг, в)-0,66-1, АВБбШ (в, нг)-0,66-1 с площадью поперечного сечения (4×150) мм2 | Прокладка 1 км КЛ-0,4 кабелем марки АПвБбШ (п, нг, в)-0,66-1, АВБбШ (в, нг)-0,66-1 с площадью поперечного сечения (4×150) мм2 | Прокладка 1 км КЛ-0,4 кабелем марки АПвБбШ (п, нг, в)-0,66-1, АВБбШ (в, нг)-0,66-1 с площадью поперечного сечения (4×150) мм2 | Прокладка 1 км КЛ-0,4 кабелем марки АПвБбШ (п, нг, в)-0,66-1, АВБбШ (в, нг)-0,66-1 с площадью поперечного сечения (4×150) мм2 | Прокладка 1 км КЛ-0,4 кабелем марки АПвБбШ (п, нг, в)-0,66-1, АВБбШ (в, нг)-0,66-1 с площадью поперечного сечения (4×150) мм2 | Прокладка 1 км КЛ-0,4 кабелем марки АПвБбШ (п, нг, в)-0,66-1, АВБбШ (в, нг)-0,66-1 с площадью поперечного сечения (4×150) мм2 | Прокладка 1 км КЛ-0,4 кабелем марки АПвБбШ (п, нг, в)-0,66-1, АВБбШ (в, нг)-0,66-1 с площадью поперечного сечения (4×150) мм2 | Прокладка 1 км КЛ-0,4 кабелем марки АПвБбШ (п, нг, в)-0,66-1, АВБбШ (в, нг)-0,66-1 с площадью поперечного сечения (4×150) мм2 | Прокладка 1 км КЛ-0,4 кабелем марки АПвБбШ (п, нг, в)-0,66-1, АВБбШ (в, нг)-0,66-1 с площадью поперечного сечения (4×150) мм2 | рублей/км |  |  | 641310 | -
| Прокладка 1 км КЛ-0,4 кабелем марки АПвБбШ (п, нг, в)-0,66-1, АВБбШ (в, нг)-0,66-1 с площадью поперечного сечения (4×150) мм2 (в населённом пункте) | Прокладка 1 км КЛ-0,4 кабелем марки АПвБбШ (п, нг, в)-0,66-1, АВБбШ (в, нг)-0,66-1 с площадью поперечного сечения (4×150) мм2 (в населённом пункте) | Прокладка 1 км КЛ-0,4 кабелем марки АПвБбШ (п, нг, в)-0,66-1, АВБбШ (в, нг)-0,66-1 с площадью поперечного сечения (4×150) мм2 (в населённом пункте) | Прокладка 1 км КЛ-0,4 кабелем марки АПвБбШ (п, нг, в)-0,66-1, АВБбШ (в, нг)-0,66-1 с площадью поперечного сечения (4×150) мм2 (в населённом пункте) | Прокладка 1 км КЛ-0,4 кабелем марки АПвБбШ (п, нг, в)-0,66-1, АВБбШ (в, нг)-0,66-1 с площадью поперечного сечения (4×150) мм2 (в населённом пункте) | Прокладка 1 км КЛ-0,4 кабелем марки АПвБбШ (п, нг, в)-0,66-1, АВБбШ (в, нг)-0,66-1 с площадью поперечного сечения (4×150) мм2 (в населённом пункте) | Прокладка 1 км КЛ-0,4 кабелем марки АПвБбШ (п, нг, в)-0,66-1, АВБбШ (в, нг)-0,66-1 с площадью поперечного сечения (4×150) мм2 (в населённом пункте) | Прокладка 1 км КЛ-0,4 кабелем марки АПвБбШ (п, нг, в)-0,66-1, АВБбШ (в, нг)-0,66-1 с площадью поперечного сечения (4×150) мм2 (в населённом пункте) | Прокладка 1 км КЛ-0,4 кабелем марки АПвБбШ (п, нг, в)-0,66-1, АВБбШ (в, нг)-0,66-1 с площадью поперечного сечения (4×150) мм2 (в населённом пункте) | Прокладка 1 км КЛ-0,4 кабелем марки АПвБбШ (п, нг, в)-0,66-1, АВБбШ (в, нг)-0,66-1 с площадью поперечного сечения (4×150) мм2 (в населённом пункте) | Прокладка 1 км КЛ-0,4 кабелем марки АПвБбШ (п, нг, в)-0,66-1, АВБбШ (в, нг)-0,66-1 с площадью поперечного сечения (4×150) мм2 (в населённом пункте) | Прокладка 1 км КЛ-0,4 кабелем марки АПвБбШ (п, нг, в)-0,66-1, АВБбШ (в, нг)-0,66-1 с площадью поперечного сечения (4×150) мм2 (в населённом пункте) | Прокладка 1 км КЛ-0,4 кабелем марки АПвБбШ (п, нг, в)-0,66-1, АВБбШ (в, нг)-0,66-1 с площадью поперечного сечения (4×150) мм2 (в населённом пункте) | Прокладка 1 км КЛ-0,4 кабелем марки АПвБбШ (п, нг, в)-0,66-1, АВБбШ (в, нг)-0,66-1 с площадью поперечного сечения (4×150) мм2 (в населённом пункте) | Прокладка 1 км КЛ-0,4 кабелем марки АПвБбШ (п, нг, в)-0,66-1, АВБбШ (в, нг)-0,66-1 с площадью поперечного сечения (4×150) мм2 (в населённом пункте) | Прокладка 1 км КЛ-0,4 кабелем марки АПвБбШ (п, нг, в)-0,66-1, АВБбШ (в, нг)-0,66-1 с площадью поперечного сечения (4×150) мм2 (в населённом пункте) | Прокладка 1 км КЛ-0,4 кабелем марки АПвБбШ (п, нг, в)-0,66-1, АВБбШ (в, нг)-0,66-1 с площадью поперечного сечения (4×150) мм2 (в населённом пункте) | Прокладка 1 км КЛ-0,4 кабелем марки АПвБбШ (п, нг, в)-0,66-1, АВБбШ (в, нг)-0,66-1 с площадью поперечного сечения (4×150) мм2 (в населённом пункте) | Прокладка 1 км КЛ-0,4 кабелем марки АПвБбШ (п, нг, в)-0,66-1, АВБбШ (в, нг)-0,66-1 с площадью поперечного сечения (4×150) мм2 (в населённом пункте) | Прокладка 1 км КЛ-0,4 кабелем марки АПвБбШ (п, нг, в)-0,66-1, АВБбШ (в, нг)-0,66-1 с площадью поперечного сечения (4×150) мм2 (в населённом пункте) | Прокладка 1 км КЛ-0,4 кабелем марки АПвБбШ (п, нг, в)-0,66-1, АВБбШ (в, нг)-0,66-1 с площадью поперечного сечения (4×150) мм2 (в населённом пункте) | Прокладка 1 км КЛ-0,4 кабелем марки АПвБбШ (п, нг, в)-0,66-1, АВБбШ (в, нг)-0,66-1 с площадью поперечного сечения (4×150) мм2 (в населённом пункте) | Прокладка 1 км КЛ-0,4 кабелем марки АПвБбШ (п, нг, в)-0,66-1, АВБбШ (в, нг)-0,66-1 с площадью поперечного сечения (4×150) мм2 (в населённом пункте) | Прокладка 1 км КЛ-0,4 кабелем марки АПвБбШ (п, нг, в)-0,66-1, АВБбШ (в, нг)-0,66-1 с площадью поперечного сечения (4×150) мм2 (в населённом пункте) | Прокладка 1 км КЛ-0,4 кабелем марки АПвБбШ (п, нг, в)-0,66-1, АВБбШ (в, нг)-0,66-1 с площадью поперечного сечения (4×150) мм2 (в населённом пункте) | Прокладка 1 км КЛ-0,4 кабелем марки АПвБбШ (п, нг, в)-0,66-1, АВБбШ (в, нг)-0,66-1 с площадью поперечного сечения (4×150) мм2 (в населённом пункте) | Прокладка 1 км КЛ-0,4 кабелем марки АПвБбШ (п, нг, в)-0,66-1, АВБбШ (в, нг)-0,66-1 с площадью поперечного сечения (4×150) мм2 (в населённом пункте) | Прокладка 1 км КЛ-0,4 кабелем марки АПвБбШ (п, нг, в)-0,66-1, АВБбШ (в, нг)-0,66-1 с площадью поперечного сечения (4×150) мм2 (в населённом пункте) | Прокладка 1 км КЛ-0,4 кабелем марки АПвБбШ (п, нг, в)-0,66-1, АВБбШ (в, нг)-0,66-1 с площадью поперечного сечения (4×150) мм2 (в населённом пункте) | Прокладка 1 км КЛ-0,4 кабелем марки АПвБбШ (п, нг, в)-0,66-1, АВБбШ (в, нг)-0,66-1 с площадью поперечного сечения (4×150) мм2 (в населённом пункте) | Прокладка 1 км КЛ-0,4 кабелем марки АПвБбШ (п, нг, в)-0,66-1, АВБбШ (в, нг)-0,66-1 с площадью поперечного сечения (4×150) мм2 (в населённом пункте) | Прокладка 1 км КЛ-0,4 кабелем марки АПвБбШ (п, нг, в)-0,66-1, АВБбШ (в, нг)-0,66-1 с площадью поперечного сечения (4×150) мм2 (в населённом пункте) | Прокладка 1 км КЛ-0,4 кабелем марки АПвБбШ (п, нг, в)-0,66-1, АВБбШ (в, нг)-0,66-1 с площадью поперечного сечения (4×150) мм2 (в населённом пункте) | Прокладка 1 км КЛ-0,4 кабелем марки АПвБбШ (п, нг, в)-0,66-1, АВБбШ (в, нг)-0,66-1 с площадью поперечного сечения (4×150) мм2 (в населённом пункте) | Прокладка 1 км КЛ-0,4 кабелем марки АПвБбШ (п, нг, в)-0,66-1, АВБбШ (в, нг)-0,66-1 с площадью поперечного сечения (4×150) мм2 (в населённом пункте) | Прокладка 1 км КЛ-0,4 кабелем марки АПвБбШ (п, нг, в)-0,66-1, АВБбШ (в, нг)-0,66-1 с площадью поперечного сечения (4×150) мм2 (в населённом пункте) | Прокладка 1 км КЛ-0,4 кабелем марки АПвБбШ (п, нг, в)-0,66-1, АВБбШ (в, нг)-0,66-1 с площадью поперечного сечения (4×150) мм2 (в населённом пункте) | Прокладка 1 км КЛ-0,4 кабелем марки АПвБбШ (п, нг, в)-0,66-1, АВБбШ (в, нг)-0,66-1 с площадью поперечного сечения (4×150) мм2 (в населённом пункте) | Прокладка 1 км КЛ-0,4 кабелем марки АПвБбШ (п, нг, в)-0,66-1, АВБбШ (в, нг)-0,66-1 с площадью поперечного сечения (4×150) мм2 (в населённом пункте) | Прокладка 1 км КЛ-0,4 кабелем марки АПвБбШ (п, нг, в)-0,66-1, АВБбШ (в, нг)-0,66-1 с площадью поперечного сечения (4×150) мм2 (в населённом пункте) | Прокладка 1 км КЛ-0,4 кабелем марки АПвБбШ (п, нг, в)-0,66-1, АВБбШ (в, нг)-0,66-1 с площадью поперечного сечения (4×150) мм2 (в населённом пункте) | Прокладка 1 км КЛ-0,4 кабелем марки АПвБбШ (п, нг, в)-0,66-1, АВБбШ (в, нг)-0,66-1 с площадью поперечного сечения (4×150) мм2 (в населённом пункте) | Прокладка 1 км КЛ-0,4 кабелем марки АПвБбШ (п, нг, в)-0,66-1, АВБбШ (в, нг)-0,66-1 с площадью поперечного сечения (4×150) мм2 (в населённом пункте) | Прокладка 1 км КЛ-0,4 кабелем марки АПвБбШ (п, нг, в)-0,66-1, АВБбШ (в, нг)-0,66-1 с площадью поперечного сечения (4×150) мм2 (в населённом пункте) | Прокладка 1 км КЛ-0,4 кабелем марки АПвБбШ (п, нг, в)-0,66-1, АВБбШ (в, нг)-0,66-1 с площадью поперечного сечения (4×150) мм2 (в населённом пункте) | рублей/км |  |  | 703189 | -
| Прокладка 1 км КЛ-0,4 кабелем марки АПвБбШ (п, нг, в)-0,66-1, АВБбШ (в, нг)-0,66-1 с площадью поперечного сечения (4×185) мм2 | Прокладка 1 км КЛ-0,4 кабелем марки АПвБбШ (п, нг, в)-0,66-1, АВБбШ (в, нг)-0,66-1 с площадью поперечного сечения (4×185) мм2 | Прокладка 1 км КЛ-0,4 кабелем марки АПвБбШ (п, нг, в)-0,66-1, АВБбШ (в, нг)-0,66-1 с площадью поперечного сечения (4×185) мм2 | Прокладка 1 км КЛ-0,4 кабелем марки АПвБбШ (п, нг, в)-0,66-1, АВБбШ (в, нг)-0,66-1 с площадью поперечного сечения (4×185) мм2 | Прокладка 1 км КЛ-0,4 кабелем марки АПвБбШ (п, нг, в)-0,66-1, АВБбШ (в, нг)-0,66-1 с площадью поперечного сечения (4×185) мм2 | Прокладка 1 км КЛ-0,4 кабелем марки АПвБбШ (п, нг, в)-0,66-1, АВБбШ (в, нг)-0,66-1 с площадью поперечного сечения (4×185) мм2 | Прокладка 1 км КЛ-0,4 кабелем марки АПвБбШ (п, нг, в)-0,66-1, АВБбШ (в, нг)-0,66-1 с площадью поперечного сечения (4×185) мм2 | Прокладка 1 км КЛ-0,4 кабелем марки АПвБбШ (п, нг, в)-0,66-1, АВБбШ (в, нг)-0,66-1 с площадью поперечного сечения (4×185) мм2 | Прокладка 1 км КЛ-0,4 кабелем марки АПвБбШ (п, нг, в)-0,66-1, АВБбШ (в, нг)-0,66-1 с площадью поперечного сечения (4×185) мм2 | Прокладка 1 км КЛ-0,4 кабелем марки АПвБбШ (п, нг, в)-0,66-1, АВБбШ (в, нг)-0,66-1 с площадью поперечного сечения (4×185) мм2 | Прокладка 1 км КЛ-0,4 кабелем марки АПвБбШ (п, нг, в)-0,66-1, АВБбШ (в, нг)-0,66-1 с площадью поперечного сечения (4×185) мм2 | Прокладка 1 км КЛ-0,4 кабелем марки АПвБбШ (п, нг, в)-0,66-1, АВБбШ (в, нг)-0,66-1 с площадью поперечного сечения (4×185) мм2 | Прокладка 1 км КЛ-0,4 кабелем марки АПвБбШ (п, нг, в)-0,66-1, АВБбШ (в, нг)-0,66-1 с площадью поперечного сечения (4×185) мм2 | Прокладка 1 км КЛ-0,4 кабелем марки АПвБбШ (п, нг, в)-0,66-1, АВБбШ (в, нг)-0,66-1 с площадью поперечного сечения (4×185) мм2 | Прокладка 1 км КЛ-0,4 кабелем марки АПвБбШ (п, нг, в)-0,66-1, АВБбШ (в, нг)-0,66-1 с площадью поперечного сечения (4×185) мм2 | Прокладка 1 км КЛ-0,4 кабелем марки АПвБбШ (п, нг, в)-0,66-1, АВБбШ (в, нг)-0,66-1 с площадью поперечного сечения (4×185) мм2 | Прокладка 1 км КЛ-0,4 кабелем марки АПвБбШ (п, нг, в)-0,66-1, АВБбШ (в, нг)-0,66-1 с площадью поперечного сечения (4×185) мм2 | Прокладка 1 км КЛ-0,4 кабелем марки АПвБбШ (п, нг, в)-0,66-1, АВБбШ (в, нг)-0,66-1 с площадью поперечного сечения (4×185) мм2 | Прокладка 1 км КЛ-0,4 кабелем марки АПвБбШ (п, нг, в)-0,66-1, АВБбШ (в, нг)-0,66-1 с площадью поперечного сечения (4×185) мм2 | Прокладка 1 км КЛ-0,4 кабелем марки АПвБбШ (п, нг, в)-0,66-1, АВБбШ (в, нг)-0,66-1 с площадью поперечного сечения (4×185) мм2 | Прокладка 1 км КЛ-0,4 кабелем марки АПвБбШ (п, нг, в)-0,66-1, АВБбШ (в, нг)-0,66-1 с площадью поперечного сечения (4×185) мм2 | Прокладка 1 км КЛ-0,4 кабелем марки АПвБбШ (п, нг, в)-0,66-1, АВБбШ (в, нг)-0,66-1 с площадью поперечного сечения (4×185) мм2 | Прокладка 1 км КЛ-0,4 кабелем марки АПвБбШ (п, нг, в)-0,66-1, АВБбШ (в, нг)-0,66-1 с площадью поперечного сечения (4×185) мм2 | Прокладка 1 км КЛ-0,4 кабелем марки АПвБбШ (п, нг, в)-0,66-1, АВБбШ (в, нг)-0,66-1 с площадью поперечного сечения (4×185) мм2 | Прокладка 1 км КЛ-0,4 кабелем марки АПвБбШ (п, нг, в)-0,66-1, АВБбШ (в, нг)-0,66-1 с площадью поперечного сечения (4×185) мм2 | Прокладка 1 км КЛ-0,4 кабелем марки АПвБбШ (п, нг, в)-0,66-1, АВБбШ (в, нг)-0,66-1 с площадью поперечного сечения (4×185) мм2 | Прокладка 1 км КЛ-0,4 кабелем марки АПвБбШ (п, нг, в)-0,66-1, АВБбШ (в, нг)-0,66-1 с площадью поперечного сечения (4×185) мм2 | Прокладка 1 км КЛ-0,4 кабелем марки АПвБбШ (п, нг, в)-0,66-1, АВБбШ (в, нг)-0,66-1 с площадью поперечного сечения (4×185) мм2 | Прокладка 1 км КЛ-0,4 кабелем марки АПвБбШ (п, нг, в)-0,66-1, АВБбШ (в, нг)-0,66-1 с площадью поперечного сечения (4×185) мм2 | Прокладка 1 км КЛ-0,4 кабелем марки АПвБбШ (п, нг, в)-0,66-1, АВБбШ (в, нг)-0,66-1 с площадью поперечного сечения (4×185) мм2 | Прокладка 1 км КЛ-0,4 кабелем марки АПвБбШ (п, нг, в)-0,66-1, АВБбШ (в, нг)-0,66-1 с площадью поперечного сечения (4×185) мм2 | Прокладка 1 км КЛ-0,4 кабелем марки АПвБбШ (п, нг, в)-0,66-1, АВБбШ (в, нг)-0,66-1 с площадью поперечного сечения (4×185) мм2 | Прокладка 1 км КЛ-0,4 кабелем марки АПвБбШ (п, нг, в)-0,66-1, АВБбШ (в, нг)-0,66-1 с площадью поперечного сечения (4×185) мм2 | Прокладка 1 км КЛ-0,4 кабелем марки АПвБбШ (п, нг, в)-0,66-1, АВБбШ (в, нг)-0,66-1 с площадью поперечного сечения (4×185) мм2 | Прокладка 1 км КЛ-0,4 кабелем марки АПвБбШ (п, нг, в)-0,66-1, АВБбШ (в, нг)-0,66-1 с площадью поперечного сечения (4×185) мм2 | Прокладка 1 км КЛ-0,4 кабелем марки АПвБбШ (п, нг, в)-0,66-1, АВБбШ (в, нг)-0,66-1 с площадью поперечного сечения (4×185) мм2 | Прокладка 1 км КЛ-0,4 кабелем марки АПвБбШ (п, нг, в)-0,66-1, АВБбШ (в, нг)-0,66-1 с площадью поперечного сечения (4×185) мм2 | Прокладка 1 км КЛ-0,4 кабелем марки АПвБбШ (п, нг, в)-0,66-1, АВБбШ (в, нг)-0,66-1 с площадью поперечного сечения (4×185) мм2 | Прокладка 1 км КЛ-0,4 кабелем марки АПвБбШ (п, нг, в)-0,66-1, АВБбШ (в, нг)-0,66-1 с площадью поперечного сечения (4×185) мм2 | Прокладка 1 км КЛ-0,4 кабелем марки АПвБбШ (п, нг, в)-0,66-1, АВБбШ (в, нг)-0,66-1 с площадью поперечного сечения (4×185) мм2 | Прокладка 1 км КЛ-0,4 кабелем марки АПвБбШ (п, нг, в)-0,66-1, АВБбШ (в, нг)-0,66-1 с площадью поперечного сечения (4×185) мм2 | Прокладка 1 км КЛ-0,4 кабелем марки АПвБбШ (п, нг, в)-0,66-1, АВБбШ (в, нг)-0,66-1 с площадью поперечного сечения (4×185) мм2 | Прокладка 1 км КЛ-0,4 кабелем марки АПвБбШ (п, нг, в)-0,66-1, АВБбШ (в, нг)-0,66-1 с площадью поперечного сечения (4×185) мм2 | Прокладка 1 км КЛ-0,4 кабелем марки АПвБбШ (п, нг, в)-0,66-1, АВБбШ (в, нг)-0,66-1 с площадью поперечного сечения (4×185) мм2 | Прокладка 1 км КЛ-0,4 кабелем марки АПвБбШ (п, нг, в)-0,66-1, АВБбШ (в, нг)-0,66-1 с площадью поперечного сечения (4×185) мм2 | рублей/км |  |  | 788785 | -
| Прокладка 1 км КЛ-0,4 кабелем марки АПвБбШ (п, нг, в)-0,66-1, АВБбШ (в, нг)-0,66-1 с площадью поперечного сечения (4×185) мм2 (в населенном пункте) | Прокладка 1 км КЛ-0,4 кабелем марки АПвБбШ (п, нг, в)-0,66-1, АВБбШ (в, нг)-0,66-1 с площадью поперечного сечения (4×185) мм2 (в населенном пункте) | Прокладка 1 км КЛ-0,4 кабелем марки АПвБбШ (п, нг, в)-0,66-1, АВБбШ (в, нг)-0,66-1 с площадью поперечного сечения (4×185) мм2 (в населенном пункте) | Прокладка 1 км КЛ-0,4 кабелем марки АПвБбШ (п, нг, в)-0,66-1, АВБбШ (в, нг)-0,66-1 с площадью поперечного сечения (4×185) мм2 (в населенном пункте) | Прокладка 1 км КЛ-0,4 кабелем марки АПвБбШ (п, нг, в)-0,66-1, АВБбШ (в, нг)-0,66-1 с площадью поперечного сечения (4×185) мм2 (в населенном пункте) | Прокладка 1 км КЛ-0,4 кабелем марки АПвБбШ (п, нг, в)-0,66-1, АВБбШ (в, нг)-0,66-1 с площадью поперечного сечения (4×185) мм2 (в населенном пункте) | Прокладка 1 км КЛ-0,4 кабелем марки АПвБбШ (п, нг, в)-0,66-1, АВБбШ (в, нг)-0,66-1 с площадью поперечного сечения (4×185) мм2 (в населенном пункте) | Прокладка 1 км КЛ-0,4 кабелем марки АПвБбШ (п, нг, в)-0,66-1, АВБбШ (в, нг)-0,66-1 с площадью поперечного сечения (4×185) мм2 (в населенном пункте) | Прокладка 1 км КЛ-0,4 кабелем марки АПвБбШ (п, нг, в)-0,66-1, АВБбШ (в, нг)-0,66-1 с площадью поперечного сечения (4×185) мм2 (в населенном пункте) | Прокладка 1 км КЛ-0,4 кабелем марки АПвБбШ (п, нг, в)-0,66-1, АВБбШ (в, нг)-0,66-1 с площадью поперечного сечения (4×185) мм2 (в населенном пункте) | Прокладка 1 км КЛ-0,4 кабелем марки АПвБбШ (п, нг, в)-0,66-1, АВБбШ (в, нг)-0,66-1 с площадью поперечного сечения (4×185) мм2 (в населенном пункте) | Прокладка 1 км КЛ-0,4 кабелем марки АПвБбШ (п, нг, в)-0,66-1, АВБбШ (в, нг)-0,66-1 с площадью поперечного сечения (4×185) мм2 (в населенном пункте) | Прокладка 1 км КЛ-0,4 кабелем марки АПвБбШ (п, нг, в)-0,66-1, АВБбШ (в, нг)-0,66-1 с площадью поперечного сечения (4×185) мм2 (в населенном пункте) | Прокладка 1 км КЛ-0,4 кабелем марки АПвБбШ (п, нг, в)-0,66-1, АВБбШ (в, нг)-0,66-1 с площадью поперечного сечения (4×185) мм2 (в населенном пункте) | Прокладка 1 км КЛ-0,4 кабелем марки АПвБбШ (п, нг, в)-0,66-1, АВБбШ (в, нг)-0,66-1 с площадью поперечного сечения (4×185) мм2 (в населенном пункте) | Прокладка 1 км КЛ-0,4 кабелем марки АПвБбШ (п, нг, в)-0,66-1, АВБбШ (в, нг)-0,66-1 с площадью поперечного сечения (4×185) мм2 (в населенном пункте) | Прокладка 1 км КЛ-0,4 кабелем марки АПвБбШ (п, нг, в)-0,66-1, АВБбШ (в, нг)-0,66-1 с площадью поперечного сечения (4×185) мм2 (в населенном пункте) | Прокладка 1 км КЛ-0,4 кабелем марки АПвБбШ (п, нг, в)-0,66-1, АВБбШ (в, нг)-0,66-1 с площадью поперечного сечения (4×185) мм2 (в населенном пункте) | Прокладка 1 км КЛ-0,4 кабелем марки АПвБбШ (п, нг, в)-0,66-1, АВБбШ (в, нг)-0,66-1 с площадью поперечного сечения (4×185) мм2 (в населенном пункте) | Прокладка 1 км КЛ-0,4 кабелем марки АПвБбШ (п, нг, в)-0,66-1, АВБбШ (в, нг)-0,66-1 с площадью поперечного сечения (4×185) мм2 (в населенном пункте) | Прокладка 1 км КЛ-0,4 кабелем марки АПвБбШ (п, нг, в)-0,66-1, АВБбШ (в, нг)-0,66-1 с площадью поперечного сечения (4×185) мм2 (в населенном пункте) | Прокладка 1 км КЛ-0,4 кабелем марки АПвБбШ (п, нг, в)-0,66-1, АВБбШ (в, нг)-0,66-1 с площадью поперечного сечения (4×185) мм2 (в населенном пункте) | Прокладка 1 км КЛ-0,4 кабелем марки АПвБбШ (п, нг, в)-0,66-1, АВБбШ (в, нг)-0,66-1 с площадью поперечного сечения (4×185) мм2 (в населенном пункте) | Прокладка 1 км КЛ-0,4 кабелем марки АПвБбШ (п, нг, в)-0,66-1, АВБбШ (в, нг)-0,66-1 с площадью поперечного сечения (4×185) мм2 (в населенном пункте) | Прокладка 1 км КЛ-0,4 кабелем марки АПвБбШ (п, нг, в)-0,66-1, АВБбШ (в, нг)-0,66-1 с площадью поперечного сечения (4×185) мм2 (в населенном пункте) | Прокладка 1 км КЛ-0,4 кабелем марки АПвБбШ (п, нг, в)-0,66-1, АВБбШ (в, нг)-0,66-1 с площадью поперечного сечения (4×185) мм2 (в населенном пункте) | Прокладка 1 км КЛ-0,4 кабелем марки АПвБбШ (п, нг, в)-0,66-1, АВБбШ (в, нг)-0,66-1 с площадью поперечного сечения (4×185) мм2 (в населенном пункте) | Прокладка 1 км КЛ-0,4 кабелем марки АПвБбШ (п, нг, в)-0,66-1, АВБбШ (в, нг)-0,66-1 с площадью поперечного сечения (4×185) мм2 (в населенном пункте) | Прокладка 1 км КЛ-0,4 кабелем марки АПвБбШ (п, нг, в)-0,66-1, АВБбШ (в, нг)-0,66-1 с площадью поперечного сечения (4×185) мм2 (в населенном пункте) | Прокладка 1 км КЛ-0,4 кабелем марки АПвБбШ (п, нг, в)-0,66-1, АВБбШ (в, нг)-0,66-1 с площадью поперечного сечения (4×185) мм2 (в населенном пункте) | Прокладка 1 км КЛ-0,4 кабелем марки АПвБбШ (п, нг, в)-0,66-1, АВБбШ (в, нг)-0,66-1 с площадью поперечного сечения (4×185) мм2 (в населенном пункте) | Прокладка 1 км КЛ-0,4 кабелем марки АПвБбШ (п, нг, в)-0,66-1, АВБбШ (в, нг)-0,66-1 с площадью поперечного сечения (4×185) мм2 (в населенном пункте) | Прокладка 1 км КЛ-0,4 кабелем марки АПвБбШ (п, нг, в)-0,66-1, АВБбШ (в, нг)-0,66-1 с площадью поперечного сечения (4×185) мм2 (в населенном пункте) | Прокладка 1 км КЛ-0,4 кабелем марки АПвБбШ (п, нг, в)-0,66-1, АВБбШ (в, нг)-0,66-1 с площадью поперечного сечения (4×185) мм2 (в населенном пункте) | Прокладка 1 км КЛ-0,4 кабелем марки АПвБбШ (п, нг, в)-0,66-1, АВБбШ (в, нг)-0,66-1 с площадью поперечного сечения (4×185) мм2 (в населенном пункте) | Прокладка 1 км КЛ-0,4 кабелем марки АПвБбШ (п, нг, в)-0,66-1, АВБбШ (в, нг)-0,66-1 с площадью поперечного сечения (4×185) мм2 (в населенном пункте) | Прокладка 1 км КЛ-0,4 кабелем марки АПвБбШ (п, нг, в)-0,66-1, АВБбШ (в, нг)-0,66-1 с площадью поперечного сечения (4×185) мм2 (в населенном пункте) | Прокладка 1 км КЛ-0,4 кабелем марки АПвБбШ (п, нг, в)-0,66-1, АВБбШ (в, нг)-0,66-1 с площадью поперечного сечения (4×185) мм2 (в населенном пункте) | Прокладка 1 км КЛ-0,4 кабелем марки АПвБбШ (п, нг, в)-0,66-1, АВБбШ (в, нг)-0,66-1 с площадью поперечного сечения (4×185) мм2 (в населенном пункте) | Прокладка 1 км КЛ-0,4 кабелем марки АПвБбШ (п, нг, в)-0,66-1, АВБбШ (в, нг)-0,66-1 с площадью поперечного сечения (4×185) мм2 (в населенном пункте) | Прокладка 1 км КЛ-0,4 кабелем марки АПвБбШ (п, нг, в)-0,66-1, АВБбШ (в, нг)-0,66-1 с площадью поперечного сечения (4×185) мм2 (в населенном пункте) | Прокладка 1 км КЛ-0,4 кабелем марки АПвБбШ (п, нг, в)-0,66-1, АВБбШ (в, нг)-0,66-1 с площадью поперечного сечения (4×185) мм2 (в населенном пункте) | Прокладка 1 км КЛ-0,4 кабелем марки АПвБбШ (п, нг, в)-0,66-1, АВБбШ (в, нг)-0,66-1 с площадью поперечного сечения (4×185) мм2 (в населенном пункте) | Прокладка 1 км КЛ-0,4 кабелем марки АПвБбШ (п, нг, в)-0,66-1, АВБбШ (в, нг)-0,66-1 с площадью поперечного сечения (4×185) мм2 (в населенном пункте) | Прокладка 1 км КЛ-0,4 кабелем марки АПвБбШ (п, нг, в)-0,66-1, АВБбШ (в, нг)-0,66-1 с площадью поперечного сечения (4×185) мм2 (в населенном пункте) | рублей/км |  |  | 850667 | -
| Прокладка 1 км КЛ-0,4 кабелем марки АПвБбШ (п, нг, в)-0,66-1, АВБбШ (в, нг)-0,66-1 с площадью поперечного сечения до (4×240) мм2 | Прокладка 1 км КЛ-0,4 кабелем марки АПвБбШ (п, нг, в)-0,66-1, АВБбШ (в, нг)-0,66-1 с площадью поперечного сечения до (4×240) мм2 | Прокладка 1 км КЛ-0,4 кабелем марки АПвБбШ (п, нг, в)-0,66-1, АВБбШ (в, нг)-0,66-1 с площадью поперечного сечения до (4×240) мм2 | Прокладка 1 км КЛ-0,4 кабелем марки АПвБбШ (п, нг, в)-0,66-1, АВБбШ (в, нг)-0,66-1 с площадью поперечного сечения до (4×240) мм2 | Прокладка 1 км КЛ-0,4 кабелем марки АПвБбШ (п, нг, в)-0,66-1, АВБбШ (в, нг)-0,66-1 с площадью поперечного сечения до (4×240) мм2 | Прокладка 1 км КЛ-0,4 кабелем марки АПвБбШ (п, нг, в)-0,66-1, АВБбШ (в, нг)-0,66-1 с площадью поперечного сечения до (4×240) мм2 | Прокладка 1 км КЛ-0,4 кабелем марки АПвБбШ (п, нг, в)-0,66-1, АВБбШ (в, нг)-0,66-1 с площадью поперечного сечения до (4×240) мм2 | Прокладка 1 км КЛ-0,4 кабелем марки АПвБбШ (п, нг, в)-0,66-1, АВБбШ (в, нг)-0,66-1 с площадью поперечного сечения до (4×240) мм2 | Прокладка 1 км КЛ-0,4 кабелем марки АПвБбШ (п, нг, в)-0,66-1, АВБбШ (в, нг)-0,66-1 с площадью поперечного сечения до (4×240) мм2 | Прокладка 1 км КЛ-0,4 кабелем марки АПвБбШ (п, нг, в)-0,66-1, АВБбШ (в, нг)-0,66-1 с площадью поперечного сечения до (4×240) мм2 | Прокладка 1 км КЛ-0,4 кабелем марки АПвБбШ (п, нг, в)-0,66-1, АВБбШ (в, нг)-0,66-1 с площадью поперечного сечения до (4×240) мм2 | Прокладка 1 км КЛ-0,4 кабелем марки АПвБбШ (п, нг, в)-0,66-1, АВБбШ (в, нг)-0,66-1 с площадью поперечного сечения до (4×240) мм2 | Прокладка 1 км КЛ-0,4 кабелем марки АПвБбШ (п, нг, в)-0,66-1, АВБбШ (в, нг)-0,66-1 с площадью поперечного сечения до (4×240) мм2 | Прокладка 1 км КЛ-0,4 кабелем марки АПвБбШ (п, нг, в)-0,66-1, АВБбШ (в, нг)-0,66-1 с площадью поперечного сечения до (4×240) мм2 | Прокладка 1 км КЛ-0,4 кабелем марки АПвБбШ (п, нг, в)-0,66-1, АВБбШ (в, нг)-0,66-1 с площадью поперечного сечения до (4×240) мм2 | Прокладка 1 км КЛ-0,4 кабелем марки АПвБбШ (п, нг, в)-0,66-1, АВБбШ (в, нг)-0,66-1 с площадью поперечного сечения до (4×240) мм2 | Прокладка 1 км КЛ-0,4 кабелем марки АПвБбШ (п, нг, в)-0,66-1, АВБбШ (в, нг)-0,66-1 с площадью поперечного сечения до (4×240) мм2 | Прокладка 1 км КЛ-0,4 кабелем марки АПвБбШ (п, нг, в)-0,66-1, АВБбШ (в, нг)-0,66-1 с площадью поперечного сечения до (4×240) мм2 | Прокладка 1 км КЛ-0,4 кабелем марки АПвБбШ (п, нг, в)-0,66-1, АВБбШ (в, нг)-0,66-1 с площадью поперечного сечения до (4×240) мм2 | Прокладка 1 км КЛ-0,4 кабелем марки АПвБбШ (п, нг, в)-0,66-1, АВБбШ (в, нг)-0,66-1 с площадью поперечного сечения до (4×240) мм2 | Прокладка 1 км КЛ-0,4 кабелем марки АПвБбШ (п, нг, в)-0,66-1, АВБбШ (в, нг)-0,66-1 с площадью поперечного сечения до (4×240) мм2 | Прокладка 1 км КЛ-0,4 кабелем марки АПвБбШ (п, нг, в)-0,66-1, АВБбШ (в, нг)-0,66-1 с площадью поперечного сечения до (4×240) мм2 | Прокладка 1 км КЛ-0,4 кабелем марки АПвБбШ (п, нг, в)-0,66-1, АВБбШ (в, нг)-0,66-1 с площадью поперечного сечения до (4×240) мм2 | Прокладка 1 км КЛ-0,4 кабелем марки АПвБбШ (п, нг, в)-0,66-1, АВБбШ (в, нг)-0,66-1 с площадью поперечного сечения до (4×240) мм2 | Прокладка 1 км КЛ-0,4 кабелем марки АПвБбШ (п, нг, в)-0,66-1, АВБбШ (в, нг)-0,66-1 с площадью поперечного сечения до (4×240) мм2 | Прокладка 1 км КЛ-0,4 кабелем марки АПвБбШ (п, нг, в)-0,66-1, АВБбШ (в, нг)-0,66-1 с площадью поперечного сечения до (4×240) мм2 | Прокладка 1 км КЛ-0,4 кабелем марки АПвБбШ (п, нг, в)-0,66-1, АВБбШ (в, нг)-0,66-1 с площадью поперечного сечения до (4×240) мм2 | Прокладка 1 км КЛ-0,4 кабелем марки АПвБбШ (п, нг, в)-0,66-1, АВБбШ (в, нг)-0,66-1 с площадью поперечного сечения до (4×240) мм2 | Прокладка 1 км КЛ-0,4 кабелем марки АПвБбШ (п, нг, в)-0,66-1, АВБбШ (в, нг)-0,66-1 с площадью поперечного сечения до (4×240) мм2 | Прокладка 1 км КЛ-0,4 кабелем марки АПвБбШ (п, нг, в)-0,66-1, АВБбШ (в, нг)-0,66-1 с площадью поперечного сечения до (4×240) мм2 | Прокладка 1 км КЛ-0,4 кабелем марки АПвБбШ (п, нг, в)-0,66-1, АВБбШ (в, нг)-0,66-1 с площадью поперечного сечения до (4×240) мм2 | Прокладка 1 км КЛ-0,4 кабелем марки АПвБбШ (п, нг, в)-0,66-1, АВБбШ (в, нг)-0,66-1 с площадью поперечного сечения до (4×240) мм2 | Прокладка 1 км КЛ-0,4 кабелем марки АПвБбШ (п, нг, в)-0,66-1, АВБбШ (в, нг)-0,66-1 с площадью поперечного сечения до (4×240) мм2 | Прокладка 1 км КЛ-0,4 кабелем марки АПвБбШ (п, нг, в)-0,66-1, АВБбШ (в, нг)-0,66-1 с площадью поперечного сечения до (4×240) мм2 | Прокладка 1 км КЛ-0,4 кабелем марки АПвБбШ (п, нг, в)-0,66-1, АВБбШ (в, нг)-0,66-1 с площадью поперечного сечения до (4×240) мм2 | Прокладка 1 км КЛ-0,4 кабелем марки АПвБбШ (п, нг, в)-0,66-1, АВБбШ (в, нг)-0,66-1 с площадью поперечного сечения до (4×240) мм2 | Прокладка 1 км КЛ-0,4 кабелем марки АПвБбШ (п, нг, в)-0,66-1, АВБбШ (в, нг)-0,66-1 с площадью поперечного сечения до (4×240) мм2 | Прокладка 1 км КЛ-0,4 кабелем марки АПвБбШ (п, нг, в)-0,66-1, АВБбШ (в, нг)-0,66-1 с площадью поперечного сечения до (4×240) мм2 | Прокладка 1 км КЛ-0,4 кабелем марки АПвБбШ (п, нг, в)-0,66-1, АВБбШ (в, нг)-0,66-1 с площадью поперечного сечения до (4×240) мм2 | Прокладка 1 км КЛ-0,4 кабелем марки АПвБбШ (п, нг, в)-0,66-1, АВБбШ (в, нг)-0,66-1 с площадью поперечного сечения до (4×240) мм2 | Прокладка 1 км КЛ-0,4 кабелем марки АПвБбШ (п, нг, в)-0,66-1, АВБбШ (в, нг)-0,66-1 с площадью поперечного сечения до (4×240) мм2 | Прокладка 1 км КЛ-0,4 кабелем марки АПвБбШ (п, нг, в)-0,66-1, АВБбШ (в, нг)-0,66-1 с площадью поперечного сечения до (4×240) мм2 | Прокладка 1 км КЛ-0,4 кабелем марки АПвБбШ (п, нг, в)-0,66-1, АВБбШ (в, нг)-0,66-1 с площадью поперечного сечения до (4×240) мм2 | Прокладка 1 км КЛ-0,4 кабелем марки АПвБбШ (п, нг, в)-0,66-1, АВБбШ (в, нг)-0,66-1 с площадью поперечного сечения до (4×240) мм2 | Прокладка 1 км КЛ-0,4 кабелем марки АПвБбШ (п, нг, в)-0,66-1, АВБбШ (в, нг)-0,66-1 с площадью поперечного сечения до (4×240) мм2 | рублей/км |  |  | 789769 | -
| Прокладка 1 км КЛ-0,4 кабелем марки АПвБбШ (п, нг, в)-0,66-1, АВБбШ (в, нг)-0,66-1 с площадью поперечного сечения (4×240) мм2 (в населенном пункте) | Прокладка 1 км КЛ-0,4 кабелем марки АПвБбШ (п, нг, в)-0,66-1, АВБбШ (в, нг)-0,66-1 с площадью поперечного сечения (4×240) мм2 (в населенном пункте) | Прокладка 1 км КЛ-0,4 кабелем марки АПвБбШ (п, нг, в)-0,66-1, АВБбШ (в, нг)-0,66-1 с площадью поперечного сечения (4×240) мм2 (в населенном пункте) | Прокладка 1 км КЛ-0,4 кабелем марки АПвБбШ (п, нг, в)-0,66-1, АВБбШ (в, нг)-0,66-1 с площадью поперечного сечения (4×240) мм2 (в населенном пункте) | Прокладка 1 км КЛ-0,4 кабелем марки АПвБбШ (п, нг, в)-0,66-1, АВБбШ (в, нг)-0,66-1 с площадью поперечного сечения (4×240) мм2 (в населенном пункте) | Прокладка 1 км КЛ-0,4 кабелем марки АПвБбШ (п, нг, в)-0,66-1, АВБбШ (в, нг)-0,66-1 с площадью поперечного сечения (4×240) мм2 (в населенном пункте) | Прокладка 1 км КЛ-0,4 кабелем марки АПвБбШ (п, нг, в)-0,66-1, АВБбШ (в, нг)-0,66-1 с площадью поперечного сечения (4×240) мм2 (в населенном пункте) | Прокладка 1 км КЛ-0,4 кабелем марки АПвБбШ (п, нг, в)-0,66-1, АВБбШ (в, нг)-0,66-1 с площадью поперечного сечения (4×240) мм2 (в населенном пункте) | Прокладка 1 км КЛ-0,4 кабелем марки АПвБбШ (п, нг, в)-0,66-1, АВБбШ (в, нг)-0,66-1 с площадью поперечного сечения (4×240) мм2 (в населенном пункте) | Прокладка 1 км КЛ-0,4 кабелем марки АПвБбШ (п, нг, в)-0,66-1, АВБбШ (в, нг)-0,66-1 с площадью поперечного сечения (4×240) мм2 (в населенном пункте) | Прокладка 1 км КЛ-0,4 кабелем марки АПвБбШ (п, нг, в)-0,66-1, АВБбШ (в, нг)-0,66-1 с площадью поперечного сечения (4×240) мм2 (в населенном пункте) | Прокладка 1 км КЛ-0,4 кабелем марки АПвБбШ (п, нг, в)-0,66-1, АВБбШ (в, нг)-0,66-1 с площадью поперечного сечения (4×240) мм2 (в населенном пункте) | Прокладка 1 км КЛ-0,4 кабелем марки АПвБбШ (п, нг, в)-0,66-1, АВБбШ (в, нг)-0,66-1 с площадью поперечного сечения (4×240) мм2 (в населенном пункте) | Прокладка 1 км КЛ-0,4 кабелем марки АПвБбШ (п, нг, в)-0,66-1, АВБбШ (в, нг)-0,66-1 с площадью поперечного сечения (4×240) мм2 (в населенном пункте) | Прокладка 1 км КЛ-0,4 кабелем марки АПвБбШ (п, нг, в)-0,66-1, АВБбШ (в, нг)-0,66-1 с площадью поперечного сечения (4×240) мм2 (в населенном пункте) | Прокладка 1 км КЛ-0,4 кабелем марки АПвБбШ (п, нг, в)-0,66-1, АВБбШ (в, нг)-0,66-1 с площадью поперечного сечения (4×240) мм2 (в населенном пункте) | Прокладка 1 км КЛ-0,4 кабелем марки АПвБбШ (п, нг, в)-0,66-1, АВБбШ (в, нг)-0,66-1 с площадью поперечного сечения (4×240) мм2 (в населенном пункте) | Прокладка 1 км КЛ-0,4 кабелем марки АПвБбШ (п, нг, в)-0,66-1, АВБбШ (в, нг)-0,66-1 с площадью поперечного сечения (4×240) мм2 (в населенном пункте) | Прокладка 1 км КЛ-0,4 кабелем марки АПвБбШ (п, нг, в)-0,66-1, АВБбШ (в, нг)-0,66-1 с площадью поперечного сечения (4×240) мм2 (в населенном пункте) | Прокладка 1 км КЛ-0,4 кабелем марки АПвБбШ (п, нг, в)-0,66-1, АВБбШ (в, нг)-0,66-1 с площадью поперечного сечения (4×240) мм2 (в населенном пункте) | Прокладка 1 км КЛ-0,4 кабелем марки АПвБбШ (п, нг, в)-0,66-1, АВБбШ (в, нг)-0,66-1 с площадью поперечного сечения (4×240) мм2 (в населенном пункте) | Прокладка 1 км КЛ-0,4 кабелем марки АПвБбШ (п, нг, в)-0,66-1, АВБбШ (в, нг)-0,66-1 с площадью поперечного сечения (4×240) мм2 (в населенном пункте) | Прокладка 1 км КЛ-0,4 кабелем марки АПвБбШ (п, нг, в)-0,66-1, АВБбШ (в, нг)-0,66-1 с площадью поперечного сечения (4×240) мм2 (в населенном пункте) | Прокладка 1 км КЛ-0,4 кабелем марки АПвБбШ (п, нг, в)-0,66-1, АВБбШ (в, нг)-0,66-1 с площадью поперечного сечения (4×240) мм2 (в населенном пункте) | Прокладка 1 км КЛ-0,4 кабелем марки АПвБбШ (п, нг, в)-0,66-1, АВБбШ (в, нг)-0,66-1 с площадью поперечного сечения (4×240) мм2 (в населенном пункте) | Прокладка 1 км КЛ-0,4 кабелем марки АПвБбШ (п, нг, в)-0,66-1, АВБбШ (в, нг)-0,66-1 с площадью поперечного сечения (4×240) мм2 (в населенном пункте) | Прокладка 1 км КЛ-0,4 кабелем марки АПвБбШ (п, нг, в)-0,66-1, АВБбШ (в, нг)-0,66-1 с площадью поперечного сечения (4×240) мм2 (в населенном пункте) | Прокладка 1 км КЛ-0,4 кабелем марки АПвБбШ (п, нг, в)-0,66-1, АВБбШ (в, нг)-0,66-1 с площадью поперечного сечения (4×240) мм2 (в населенном пункте) | Прокладка 1 км КЛ-0,4 кабелем марки АПвБбШ (п, нг, в)-0,66-1, АВБбШ (в, нг)-0,66-1 с площадью поперечного сечения (4×240) мм2 (в населенном пункте) | Прокладка 1 км КЛ-0,4 кабелем марки АПвБбШ (п, нг, в)-0,66-1, АВБбШ (в, нг)-0,66-1 с площадью поперечного сечения (4×240) мм2 (в населенном пункте) | Прокладка 1 км КЛ-0,4 кабелем марки АПвБбШ (п, нг, в)-0,66-1, АВБбШ (в, нг)-0,66-1 с площадью поперечного сечения (4×240) мм2 (в населенном пункте) | Прокладка 1 км КЛ-0,4 кабелем марки АПвБбШ (п, нг, в)-0,66-1, АВБбШ (в, нг)-0,66-1 с площадью поперечного сечения (4×240) мм2 (в населенном пункте) | Прокладка 1 км КЛ-0,4 кабелем марки АПвБбШ (п, нг, в)-0,66-1, АВБбШ (в, нг)-0,66-1 с площадью поперечного сечения (4×240) мм2 (в населенном пункте) | Прокладка 1 км КЛ-0,4 кабелем марки АПвБбШ (п, нг, в)-0,66-1, АВБбШ (в, нг)-0,66-1 с площадью поперечного сечения (4×240) мм2 (в населенном пункте) | Прокладка 1 км КЛ-0,4 кабелем марки АПвБбШ (п, нг, в)-0,66-1, АВБбШ (в, нг)-0,66-1 с площадью поперечного сечения (4×240) мм2 (в населенном пункте) | Прокладка 1 км КЛ-0,4 кабелем марки АПвБбШ (п, нг, в)-0,66-1, АВБбШ (в, нг)-0,66-1 с площадью поперечного сечения (4×240) мм2 (в населенном пункте) | Прокладка 1 км КЛ-0,4 кабелем марки АПвБбШ (п, нг, в)-0,66-1, АВБбШ (в, нг)-0,66-1 с площадью поперечного сечения (4×240) мм2 (в населенном пункте) | Прокладка 1 км КЛ-0,4 кабелем марки АПвБбШ (п, нг, в)-0,66-1, АВБбШ (в, нг)-0,66-1 с площадью поперечного сечения (4×240) мм2 (в населенном пункте) | Прокладка 1 км КЛ-0,4 кабелем марки АПвБбШ (п, нг, в)-0,66-1, АВБбШ (в, нг)-0,66-1 с площадью поперечного сечения (4×240) мм2 (в населенном пункте) | Прокладка 1 км КЛ-0,4 кабелем марки АПвБбШ (п, нг, в)-0,66-1, АВБбШ (в, нг)-0,66-1 с площадью поперечного сечения (4×240) мм2 (в населенном пункте) | Прокладка 1 км КЛ-0,4 кабелем марки АПвБбШ (п, нг, в)-0,66-1, АВБбШ (в, нг)-0,66-1 с площадью поперечного сечения (4×240) мм2 (в населенном пункте) | Прокладка 1 км КЛ-0,4 кабелем марки АПвБбШ (п, нг, в)-0,66-1, АВБбШ (в, нг)-0,66-1 с площадью поперечного сечения (4×240) мм2 (в населенном пункте) | Прокладка 1 км КЛ-0,4 кабелем марки АПвБбШ (п, нг, в)-0,66-1, АВБбШ (в, нг)-0,66-1 с площадью поперечного сечения (4×240) мм2 (в населенном пункте) | Прокладка 1 км КЛ-0,4 кабелем марки АПвБбШ (п, нг, в)-0,66-1, АВБбШ (в, нг)-0,66-1 с площадью поперечного сечения (4×240) мм2 (в населенном пункте) | Прокладка 1 км КЛ-0,4 кабелем марки АПвБбШ (п, нг, в)-0,66-1, АВБбШ (в, нг)-0,66-1 с площадью поперечного сечения (4×240) мм2 (в населенном пункте) | рублей/км |  |  | 851773 | -
| Прокладка 1 км КЛ-0,4 кабелем марки АПвБбШ (п, нг, в)-0,66-1, АВБбШ (в, нг)-0,66-1 с площадью поперечного сечения (4×120) мм2 (два кабеля в траншее) | Прокладка 1 км КЛ-0,4 кабелем марки АПвБбШ (п, нг, в)-0,66-1, АВБбШ (в, нг)-0,66-1 с площадью поперечного сечения (4×120) мм2 (два кабеля в траншее) | Прокладка 1 км КЛ-0,4 кабелем марки АПвБбШ (п, нг, в)-0,66-1, АВБбШ (в, нг)-0,66-1 с площадью поперечного сечения (4×120) мм2 (два кабеля в траншее) | Прокладка 1 км КЛ-0,4 кабелем марки АПвБбШ (п, нг, в)-0,66-1, АВБбШ (в, нг)-0,66-1 с площадью поперечного сечения (4×120) мм2 (два кабеля в траншее) | Прокладка 1 км КЛ-0,4 кабелем марки АПвБбШ (п, нг, в)-0,66-1, АВБбШ (в, нг)-0,66-1 с площадью поперечного сечения (4×120) мм2 (два кабеля в траншее) | Прокладка 1 км КЛ-0,4 кабелем марки АПвБбШ (п, нг, в)-0,66-1, АВБбШ (в, нг)-0,66-1 с площадью поперечного сечения (4×120) мм2 (два кабеля в траншее) | Прокладка 1 км КЛ-0,4 кабелем марки АПвБбШ (п, нг, в)-0,66-1, АВБбШ (в, нг)-0,66-1 с площадью поперечного сечения (4×120) мм2 (два кабеля в траншее) | Прокладка 1 км КЛ-0,4 кабелем марки АПвБбШ (п, нг, в)-0,66-1, АВБбШ (в, нг)-0,66-1 с площадью поперечного сечения (4×120) мм2 (два кабеля в траншее) | Прокладка 1 км КЛ-0,4 кабелем марки АПвБбШ (п, нг, в)-0,66-1, АВБбШ (в, нг)-0,66-1 с площадью поперечного сечения (4×120) мм2 (два кабеля в траншее) | Прокладка 1 км КЛ-0,4 кабелем марки АПвБбШ (п, нг, в)-0,66-1, АВБбШ (в, нг)-0,66-1 с площадью поперечного сечения (4×120) мм2 (два кабеля в траншее) | Прокладка 1 км КЛ-0,4 кабелем марки АПвБбШ (п, нг, в)-0,66-1, АВБбШ (в, нг)-0,66-1 с площадью поперечного сечения (4×120) мм2 (два кабеля в траншее) | Прокладка 1 км КЛ-0,4 кабелем марки АПвБбШ (п, нг, в)-0,66-1, АВБбШ (в, нг)-0,66-1 с площадью поперечного сечения (4×120) мм2 (два кабеля в траншее) | Прокладка 1 км КЛ-0,4 кабелем марки АПвБбШ (п, нг, в)-0,66-1, АВБбШ (в, нг)-0,66-1 с площадью поперечного сечения (4×120) мм2 (два кабеля в траншее) | Прокладка 1 км КЛ-0,4 кабелем марки АПвБбШ (п, нг, в)-0,66-1, АВБбШ (в, нг)-0,66-1 с площадью поперечного сечения (4×120) мм2 (два кабеля в траншее) | Прокладка 1 км КЛ-0,4 кабелем марки АПвБбШ (п, нг, в)-0,66-1, АВБбШ (в, нг)-0,66-1 с площадью поперечного сечения (4×120) мм2 (два кабеля в траншее) | Прокладка 1 км КЛ-0,4 кабелем марки АПвБбШ (п, нг, в)-0,66-1, АВБбШ (в, нг)-0,66-1 с площадью поперечного сечения (4×120) мм2 (два кабеля в траншее) | Прокладка 1 км КЛ-0,4 кабелем марки АПвБбШ (п, нг, в)-0,66-1, АВБбШ (в, нг)-0,66-1 с площадью поперечного сечения (4×120) мм2 (два кабеля в траншее) | Прокладка 1 км КЛ-0,4 кабелем марки АПвБбШ (п, нг, в)-0,66-1, АВБбШ (в, нг)-0,66-1 с площадью поперечного сечения (4×120) мм2 (два кабеля в траншее) | Прокладка 1 км КЛ-0,4 кабелем марки АПвБбШ (п, нг, в)-0,66-1, АВБбШ (в, нг)-0,66-1 с площадью поперечного сечения (4×120) мм2 (два кабеля в траншее) | Прокладка 1 км КЛ-0,4 кабелем марки АПвБбШ (п, нг, в)-0,66-1, АВБбШ (в, нг)-0,66-1 с площадью поперечного сечения (4×120) мм2 (два кабеля в траншее) | Прокладка 1 км КЛ-0,4 кабелем марки АПвБбШ (п, нг, в)-0,66-1, АВБбШ (в, нг)-0,66-1 с площадью поперечного сечения (4×120) мм2 (два кабеля в траншее) | Прокладка 1 км КЛ-0,4 кабелем марки АПвБбШ (п, нг, в)-0,66-1, АВБбШ (в, нг)-0,66-1 с площадью поперечного сечения (4×120) мм2 (два кабеля в траншее) | Прокладка 1 км КЛ-0,4 кабелем марки АПвБбШ (п, нг, в)-0,66-1, АВБбШ (в, нг)-0,66-1 с площадью поперечного сечения (4×120) мм2 (два кабеля в траншее) | Прокладка 1 км КЛ-0,4 кабелем марки АПвБбШ (п, нг, в)-0,66-1, АВБбШ (в, нг)-0,66-1 с площадью поперечного сечения (4×120) мм2 (два кабеля в траншее) | Прокладка 1 км КЛ-0,4 кабелем марки АПвБбШ (п, нг, в)-0,66-1, АВБбШ (в, нг)-0,66-1 с площадью поперечного сечения (4×120) мм2 (два кабеля в траншее) | Прокладка 1 км КЛ-0,4 кабелем марки АПвБбШ (п, нг, в)-0,66-1, АВБбШ (в, нг)-0,66-1 с площадью поперечного сечения (4×120) мм2 (два кабеля в траншее) | Прокладка 1 км КЛ-0,4 кабелем марки АПвБбШ (п, нг, в)-0,66-1, АВБбШ (в, нг)-0,66-1 с площадью поперечного сечения (4×120) мм2 (два кабеля в траншее) | Прокладка 1 км КЛ-0,4 кабелем марки АПвБбШ (п, нг, в)-0,66-1, АВБбШ (в, нг)-0,66-1 с площадью поперечного сечения (4×120) мм2 (два кабеля в траншее) | Прокладка 1 км КЛ-0,4 кабелем марки АПвБбШ (п, нг, в)-0,66-1, АВБбШ (в, нг)-0,66-1 с площадью поперечного сечения (4×120) мм2 (два кабеля в траншее) | Прокладка 1 км КЛ-0,4 кабелем марки АПвБбШ (п, нг, в)-0,66-1, АВБбШ (в, нг)-0,66-1 с площадью поперечного сечения (4×120) мм2 (два кабеля в траншее) | Прокладка 1 км КЛ-0,4 кабелем марки АПвБбШ (п, нг, в)-0,66-1, АВБбШ (в, нг)-0,66-1 с площадью поперечного сечения (4×120) мм2 (два кабеля в траншее) | Прокладка 1 км КЛ-0,4 кабелем марки АПвБбШ (п, нг, в)-0,66-1, АВБбШ (в, нг)-0,66-1 с площадью поперечного сечения (4×120) мм2 (два кабеля в траншее) | Прокладка 1 км КЛ-0,4 кабелем марки АПвБбШ (п, нг, в)-0,66-1, АВБбШ (в, нг)-0,66-1 с площадью поперечного сечения (4×120) мм2 (два кабеля в траншее) | Прокладка 1 км КЛ-0,4 кабелем марки АПвБбШ (п, нг, в)-0,66-1, АВБбШ (в, нг)-0,66-1 с площадью поперечного сечения (4×120) мм2 (два кабеля в траншее) | Прокладка 1 км КЛ-0,4 кабелем марки АПвБбШ (п, нг, в)-0,66-1, АВБбШ (в, нг)-0,66-1 с площадью поперечного сечения (4×120) мм2 (два кабеля в траншее) | Прокладка 1 км КЛ-0,4 кабелем марки АПвБбШ (п, нг, в)-0,66-1, АВБбШ (в, нг)-0,66-1 с площадью поперечного сечения (4×120) мм2 (два кабеля в траншее) | Прокладка 1 км КЛ-0,4 кабелем марки АПвБбШ (п, нг, в)-0,66-1, АВБбШ (в, нг)-0,66-1 с площадью поперечного сечения (4×120) мм2 (два кабеля в траншее) | Прокладка 1 км КЛ-0,4 кабелем марки АПвБбШ (п, нг, в)-0,66-1, АВБбШ (в, нг)-0,66-1 с площадью поперечного сечения (4×120) мм2 (два кабеля в траншее) | Прокладка 1 км КЛ-0,4 кабелем марки АПвБбШ (п, нг, в)-0,66-1, АВБбШ (в, нг)-0,66-1 с площадью поперечного сечения (4×120) мм2 (два кабеля в траншее) | Прокладка 1 км КЛ-0,4 кабелем марки АПвБбШ (п, нг, в)-0,66-1, АВБбШ (в, нг)-0,66-1 с площадью поперечного сечения (4×120) мм2 (два кабеля в траншее) | Прокладка 1 км КЛ-0,4 кабелем марки АПвБбШ (п, нг, в)-0,66-1, АВБбШ (в, нг)-0,66-1 с площадью поперечного сечения (4×120) мм2 (два кабеля в траншее) | Прокладка 1 км КЛ-0,4 кабелем марки АПвБбШ (п, нг, в)-0,66-1, АВБбШ (в, нг)-0,66-1 с площадью поперечного сечения (4×120) мм2 (два кабеля в траншее) | Прокладка 1 км КЛ-0,4 кабелем марки АПвБбШ (п, нг, в)-0,66-1, АВБбШ (в, нг)-0,66-1 с площадью поперечного сечения (4×120) мм2 (два кабеля в траншее) | Прокладка 1 км КЛ-0,4 кабелем марки АПвБбШ (п, нг, в)-0,66-1, АВБбШ (в, нг)-0,66-1 с площадью поперечного сечения (4×120) мм2 (два кабеля в траншее) | Прокладка 1 км КЛ-0,4 кабелем марки АПвБбШ (п, нг, в)-0,66-1, АВБбШ (в, нг)-0,66-1 с площадью поперечного сечения (4×120) мм2 (два кабеля в траншее) | рублей/км |  |  | 1005059 | -
| Прокладка 1 км КЛ-0,4 кабелем марки АПвБбШ (п, нг, в)-0,66-1, АВБбШ (в, нг)-0,66-1 с площадью поперечного сечения (4×120)мм2 (два кабеля в траншее) (в населенном пункте) | Прокладка 1 км КЛ-0,4 кабелем марки АПвБбШ (п, нг, в)-0,66-1, АВБбШ (в, нг)-0,66-1 с площадью поперечного сечения (4×120)мм2 (два кабеля в траншее) (в населенном пункте) | Прокладка 1 км КЛ-0,4 кабелем марки АПвБбШ (п, нг, в)-0,66-1, АВБбШ (в, нг)-0,66-1 с площадью поперечного сечения (4×120)мм2 (два кабеля в траншее) (в населенном пункте) | Прокладка 1 км КЛ-0,4 кабелем марки АПвБбШ (п, нг, в)-0,66-1, АВБбШ (в, нг)-0,66-1 с площадью поперечного сечения (4×120)мм2 (два кабеля в траншее) (в населенном пункте) | Прокладка 1 км КЛ-0,4 кабелем марки АПвБбШ (п, нг, в)-0,66-1, АВБбШ (в, нг)-0,66-1 с площадью поперечного сечения (4×120)мм2 (два кабеля в траншее) (в населенном пункте) | Прокладка 1 км КЛ-0,4 кабелем марки АПвБбШ (п, нг, в)-0,66-1, АВБбШ (в, нг)-0,66-1 с площадью поперечного сечения (4×120)мм2 (два кабеля в траншее) (в населенном пункте) | Прокладка 1 км КЛ-0,4 кабелем марки АПвБбШ (п, нг, в)-0,66-1, АВБбШ (в, нг)-0,66-1 с площадью поперечного сечения (4×120)мм2 (два кабеля в траншее) (в населенном пункте) | Прокладка 1 км КЛ-0,4 кабелем марки АПвБбШ (п, нг, в)-0,66-1, АВБбШ (в, нг)-0,66-1 с площадью поперечного сечения (4×120)мм2 (два кабеля в траншее) (в населенном пункте) | Прокладка 1 км КЛ-0,4 кабелем марки АПвБбШ (п, нг, в)-0,66-1, АВБбШ (в, нг)-0,66-1 с площадью поперечного сечения (4×120)мм2 (два кабеля в траншее) (в населенном пункте) | Прокладка 1 км КЛ-0,4 кабелем марки АПвБбШ (п, нг, в)-0,66-1, АВБбШ (в, нг)-0,66-1 с площадью поперечного сечения (4×120)мм2 (два кабеля в траншее) (в населенном пункте) | Прокладка 1 км КЛ-0,4 кабелем марки АПвБбШ (п, нг, в)-0,66-1, АВБбШ (в, нг)-0,66-1 с площадью поперечного сечения (4×120)мм2 (два кабеля в траншее) (в населенном пункте) | Прокладка 1 км КЛ-0,4 кабелем марки АПвБбШ (п, нг, в)-0,66-1, АВБбШ (в, нг)-0,66-1 с площадью поперечного сечения (4×120)мм2 (два кабеля в траншее) (в населенном пункте) | Прокладка 1 км КЛ-0,4 кабелем марки АПвБбШ (п, нг, в)-0,66-1, АВБбШ (в, нг)-0,66-1 с площадью поперечного сечения (4×120)мм2 (два кабеля в траншее) (в населенном пункте) | Прокладка 1 км КЛ-0,4 кабелем марки АПвБбШ (п, нг, в)-0,66-1, АВБбШ (в, нг)-0,66-1 с площадью поперечного сечения (4×120)мм2 (два кабеля в траншее) (в населенном пункте) | Прокладка 1 км КЛ-0,4 кабелем марки АПвБбШ (п, нг, в)-0,66-1, АВБбШ (в, нг)-0,66-1 с площадью поперечного сечения (4×120)мм2 (два кабеля в траншее) (в населенном пункте) | Прокладка 1 км КЛ-0,4 кабелем марки АПвБбШ (п, нг, в)-0,66-1, АВБбШ (в, нг)-0,66-1 с площадью поперечного сечения (4×120)мм2 (два кабеля в траншее) (в населенном пункте) | Прокладка 1 км КЛ-0,4 кабелем марки АПвБбШ (п, нг, в)-0,66-1, АВБбШ (в, нг)-0,66-1 с площадью поперечного сечения (4×120)мм2 (два кабеля в траншее) (в населенном пункте) | Прокладка 1 км КЛ-0,4 кабелем марки АПвБбШ (п, нг, в)-0,66-1, АВБбШ (в, нг)-0,66-1 с площадью поперечного сечения (4×120)мм2 (два кабеля в траншее) (в населенном пункте) | Прокладка 1 км КЛ-0,4 кабелем марки АПвБбШ (п, нг, в)-0,66-1, АВБбШ (в, нг)-0,66-1 с площадью поперечного сечения (4×120)мм2 (два кабеля в траншее) (в населенном пункте) | Прокладка 1 км КЛ-0,4 кабелем марки АПвБбШ (п, нг, в)-0,66-1, АВБбШ (в, нг)-0,66-1 с площадью поперечного сечения (4×120)мм2 (два кабеля в траншее) (в населенном пункте) | Прокладка 1 км КЛ-0,4 кабелем марки АПвБбШ (п, нг, в)-0,66-1, АВБбШ (в, нг)-0,66-1 с площадью поперечного сечения (4×120)мм2 (два кабеля в траншее) (в населенном пункте) | Прокладка 1 км КЛ-0,4 кабелем марки АПвБбШ (п, нг, в)-0,66-1, АВБбШ (в, нг)-0,66-1 с площадью поперечного сечения (4×120)мм2 (два кабеля в траншее) (в населенном пункте) | Прокладка 1 км КЛ-0,4 кабелем марки АПвБбШ (п, нг, в)-0,66-1, АВБбШ (в, нг)-0,66-1 с площадью поперечного сечения (4×120)мм2 (два кабеля в траншее) (в населенном пункте) | Прокладка 1 км КЛ-0,4 кабелем марки АПвБбШ (п, нг, в)-0,66-1, АВБбШ (в, нг)-0,66-1 с площадью поперечного сечения (4×120)мм2 (два кабеля в траншее) (в населенном пункте) | Прокладка 1 км КЛ-0,4 кабелем марки АПвБбШ (п, нг, в)-0,66-1, АВБбШ (в, нг)-0,66-1 с площадью поперечного сечения (4×120)мм2 (два кабеля в траншее) (в населенном пункте) | Прокладка 1 км КЛ-0,4 кабелем марки АПвБбШ (п, нг, в)-0,66-1, АВБбШ (в, нг)-0,66-1 с площадью поперечного сечения (4×120)мм2 (два кабеля в траншее) (в населенном пункте) | Прокладка 1 км КЛ-0,4 кабелем марки АПвБбШ (п, нг, в)-0,66-1, АВБбШ (в, нг)-0,66-1 с площадью поперечного сечения (4×120)мм2 (два кабеля в траншее) (в населенном пункте) | Прокладка 1 км КЛ-0,4 кабелем марки АПвБбШ (п, нг, в)-0,66-1, АВБбШ (в, нг)-0,66-1 с площадью поперечного сечения (4×120)мм2 (два кабеля в траншее) (в населенном пункте) | Прокладка 1 км КЛ-0,4 кабелем марки АПвБбШ (п, нг, в)-0,66-1, АВБбШ (в, нг)-0,66-1 с площадью поперечного сечения (4×120)мм2 (два кабеля в траншее) (в населенном пункте) | Прокладка 1 км КЛ-0,4 кабелем марки АПвБбШ (п, нг, в)-0,66-1, АВБбШ (в, нг)-0,66-1 с площадью поперечного сечения (4×120)мм2 (два кабеля в траншее) (в населенном пункте) | Прокладка 1 км КЛ-0,4 кабелем марки АПвБбШ (п, нг, в)-0,66-1, АВБбШ (в, нг)-0,66-1 с площадью поперечного сечения (4×120)мм2 (два кабеля в траншее) (в населенном пункте) | Прокладка 1 км КЛ-0,4 кабелем марки АПвБбШ (п, нг, в)-0,66-1, АВБбШ (в, нг)-0,66-1 с площадью поперечного сечения (4×120)мм2 (два кабеля в траншее) (в населенном пункте) | Прокладка 1 км КЛ-0,4 кабелем марки АПвБбШ (п, нг, в)-0,66-1, АВБбШ (в, нг)-0,66-1 с площадью поперечного сечения (4×120)мм2 (два кабеля в траншее) (в населенном пункте) | Прокладка 1 км КЛ-0,4 кабелем марки АПвБбШ (п, нг, в)-0,66-1, АВБбШ (в, нг)-0,66-1 с площадью поперечного сечения (4×120)мм2 (два кабеля в траншее) (в населенном пункте) | Прокладка 1 км КЛ-0,4 кабелем марки АПвБбШ (п, нг, в)-0,66-1, АВБбШ (в, нг)-0,66-1 с площадью поперечного сечения (4×120)мм2 (два кабеля в траншее) (в населенном пункте) | Прокладка 1 км КЛ-0,4 кабелем марки АПвБбШ (п, нг, в)-0,66-1, АВБбШ (в, нг)-0,66-1 с площадью поперечного сечения (4×120)мм2 (два кабеля в траншее) (в населенном пункте) | Прокладка 1 км КЛ-0,4 кабелем марки АПвБбШ (п, нг, в)-0,66-1, АВБбШ (в, нг)-0,66-1 с площадью поперечного сечения (4×120)мм2 (два кабеля в траншее) (в населенном пункте) | Прокладка 1 км КЛ-0,4 кабелем марки АПвБбШ (п, нг, в)-0,66-1, АВБбШ (в, нг)-0,66-1 с площадью поперечного сечения (4×120)мм2 (два кабеля в траншее) (в населенном пункте) | Прокладка 1 км КЛ-0,4 кабелем марки АПвБбШ (п, нг, в)-0,66-1, АВБбШ (в, нг)-0,66-1 с площадью поперечного сечения (4×120)мм2 (два кабеля в траншее) (в населенном пункте) | Прокладка 1 км КЛ-0,4 кабелем марки АПвБбШ (п, нг, в)-0,66-1, АВБбШ (в, нг)-0,66-1 с площадью поперечного сечения (4×120)мм2 (два кабеля в траншее) (в населенном пункте) | Прокладка 1 км КЛ-0,4 кабелем марки АПвБбШ (п, нг, в)-0,66-1, АВБбШ (в, нг)-0,66-1 с площадью поперечного сечения (4×120)мм2 (два кабеля в траншее) (в населенном пункте) | Прокладка 1 км КЛ-0,4 кабелем марки АПвБбШ (п, нг, в)-0,66-1, АВБбШ (в, нг)-0,66-1 с площадью поперечного сечения (4×120)мм2 (два кабеля в траншее) (в населенном пункте) | Прокладка 1 км КЛ-0,4 кабелем марки АПвБбШ (п, нг, в)-0,66-1, АВБбШ (в, нг)-0,66-1 с площадью поперечного сечения (4×120)мм2 (два кабеля в траншее) (в населенном пункте) | Прокладка 1 км КЛ-0,4 кабелем марки АПвБбШ (п, нг, в)-0,66-1, АВБбШ (в, нг)-0,66-1 с площадью поперечного сечения (4×120)мм2 (два кабеля в траншее) (в населенном пункте) | Прокладка 1 км КЛ-0,4 кабелем марки АПвБбШ (п, нг, в)-0,66-1, АВБбШ (в, нг)-0,66-1 с площадью поперечного сечения (4×120)мм2 (два кабеля в траншее) (в населенном пункте) | рублей/км |  |  | 1068566 | -
| Прокладка 1 км КЛ-0,4 кабелем марки АПвБбШ (п, нг, в)-0,66-1, АВБбШ (в, нг)-0,66-1 с площадью поперечного сечения до (4×150)мм2 (два кабеля в траншее) | Прокладка 1 км КЛ-0,4 кабелем марки АПвБбШ (п, нг, в)-0,66-1, АВБбШ (в, нг)-0,66-1 с площадью поперечного сечения до (4×150)мм2 (два кабеля в траншее) | Прокладка 1 км КЛ-0,4 кабелем марки АПвБбШ (п, нг, в)-0,66-1, АВБбШ (в, нг)-0,66-1 с площадью поперечного сечения до (4×150)мм2 (два кабеля в траншее) | Прокладка 1 км КЛ-0,4 кабелем марки АПвБбШ (п, нг, в)-0,66-1, АВБбШ (в, нг)-0,66-1 с площадью поперечного сечения до (4×150)мм2 (два кабеля в траншее) | Прокладка 1 км КЛ-0,4 кабелем марки АПвБбШ (п, нг, в)-0,66-1, АВБбШ (в, нг)-0,66-1 с площадью поперечного сечения до (4×150)мм2 (два кабеля в траншее) | Прокладка 1 км КЛ-0,4 кабелем марки АПвБбШ (п, нг, в)-0,66-1, АВБбШ (в, нг)-0,66-1 с площадью поперечного сечения до (4×150)мм2 (два кабеля в траншее) | Прокладка 1 км КЛ-0,4 кабелем марки АПвБбШ (п, нг, в)-0,66-1, АВБбШ (в, нг)-0,66-1 с площадью поперечного сечения до (4×150)мм2 (два кабеля в траншее) | Прокладка 1 км КЛ-0,4 кабелем марки АПвБбШ (п, нг, в)-0,66-1, АВБбШ (в, нг)-0,66-1 с площадью поперечного сечения до (4×150)мм2 (два кабеля в траншее) | Прокладка 1 км КЛ-0,4 кабелем марки АПвБбШ (п, нг, в)-0,66-1, АВБбШ (в, нг)-0,66-1 с площадью поперечного сечения до (4×150)мм2 (два кабеля в траншее) | Прокладка 1 км КЛ-0,4 кабелем марки АПвБбШ (п, нг, в)-0,66-1, АВБбШ (в, нг)-0,66-1 с площадью поперечного сечения до (4×150)мм2 (два кабеля в траншее) | Прокладка 1 км КЛ-0,4 кабелем марки АПвБбШ (п, нг, в)-0,66-1, АВБбШ (в, нг)-0,66-1 с площадью поперечного сечения до (4×150)мм2 (два кабеля в траншее) | Прокладка 1 км КЛ-0,4 кабелем марки АПвБбШ (п, нг, в)-0,66-1, АВБбШ (в, нг)-0,66-1 с площадью поперечного сечения до (4×150)мм2 (два кабеля в траншее) | Прокладка 1 км КЛ-0,4 кабелем марки АПвБбШ (п, нг, в)-0,66-1, АВБбШ (в, нг)-0,66-1 с площадью поперечного сечения до (4×150)мм2 (два кабеля в траншее) | Прокладка 1 км КЛ-0,4 кабелем марки АПвБбШ (п, нг, в)-0,66-1, АВБбШ (в, нг)-0,66-1 с площадью поперечного сечения до (4×150)мм2 (два кабеля в траншее) | Прокладка 1 км КЛ-0,4 кабелем марки АПвБбШ (п, нг, в)-0,66-1, АВБбШ (в, нг)-0,66-1 с площадью поперечного сечения до (4×150)мм2 (два кабеля в траншее) | Прокладка 1 км КЛ-0,4 кабелем марки АПвБбШ (п, нг, в)-0,66-1, АВБбШ (в, нг)-0,66-1 с площадью поперечного сечения до (4×150)мм2 (два кабеля в траншее) | Прокладка 1 км КЛ-0,4 кабелем марки АПвБбШ (п, нг, в)-0,66-1, АВБбШ (в, нг)-0,66-1 с площадью поперечного сечения до (4×150)мм2 (два кабеля в траншее) | Прокладка 1 км КЛ-0,4 кабелем марки АПвБбШ (п, нг, в)-0,66-1, АВБбШ (в, нг)-0,66-1 с площадью поперечного сечения до (4×150)мм2 (два кабеля в траншее) | Прокладка 1 км КЛ-0,4 кабелем марки АПвБбШ (п, нг, в)-0,66-1, АВБбШ (в, нг)-0,66-1 с площадью поперечного сечения до (4×150)мм2 (два кабеля в траншее) | Прокладка 1 км КЛ-0,4 кабелем марки АПвБбШ (п, нг, в)-0,66-1, АВБбШ (в, нг)-0,66-1 с площадью поперечного сечения до (4×150)мм2 (два кабеля в траншее) | Прокладка 1 км КЛ-0,4 кабелем марки АПвБбШ (п, нг, в)-0,66-1, АВБбШ (в, нг)-0,66-1 с площадью поперечного сечения до (4×150)мм2 (два кабеля в траншее) | Прокладка 1 км КЛ-0,4 кабелем марки АПвБбШ (п, нг, в)-0,66-1, АВБбШ (в, нг)-0,66-1 с площадью поперечного сечения до (4×150)мм2 (два кабеля в траншее) | Прокладка 1 км КЛ-0,4 кабелем марки АПвБбШ (п, нг, в)-0,66-1, АВБбШ (в, нг)-0,66-1 с площадью поперечного сечения до (4×150)мм2 (два кабеля в траншее) | Прокладка 1 км КЛ-0,4 кабелем марки АПвБбШ (п, нг, в)-0,66-1, АВБбШ (в, нг)-0,66-1 с площадью поперечного сечения до (4×150)мм2 (два кабеля в траншее) | Прокладка 1 км КЛ-0,4 кабелем марки АПвБбШ (п, нг, в)-0,66-1, АВБбШ (в, нг)-0,66-1 с площадью поперечного сечения до (4×150)мм2 (два кабеля в траншее) | Прокладка 1 км КЛ-0,4 кабелем марки АПвБбШ (п, нг, в)-0,66-1, АВБбШ (в, нг)-0,66-1 с площадью поперечного сечения до (4×150)мм2 (два кабеля в траншее) | Прокладка 1 км КЛ-0,4 кабелем марки АПвБбШ (п, нг, в)-0,66-1, АВБбШ (в, нг)-0,66-1 с площадью поперечного сечения до (4×150)мм2 (два кабеля в траншее) | Прокладка 1 км КЛ-0,4 кабелем марки АПвБбШ (п, нг, в)-0,66-1, АВБбШ (в, нг)-0,66-1 с площадью поперечного сечения до (4×150)мм2 (два кабеля в траншее) | Прокладка 1 км КЛ-0,4 кабелем марки АПвБбШ (п, нг, в)-0,66-1, АВБбШ (в, нг)-0,66-1 с площадью поперечного сечения до (4×150)мм2 (два кабеля в траншее) | Прокладка 1 км КЛ-0,4 кабелем марки АПвБбШ (п, нг, в)-0,66-1, АВБбШ (в, нг)-0,66-1 с площадью поперечного сечения до (4×150)мм2 (два кабеля в траншее) | Прокладка 1 км КЛ-0,4 кабелем марки АПвБбШ (п, нг, в)-0,66-1, АВБбШ (в, нг)-0,66-1 с площадью поперечного сечения до (4×150)мм2 (два кабеля в траншее) | Прокладка 1 км КЛ-0,4 кабелем марки АПвБбШ (п, нг, в)-0,66-1, АВБбШ (в, нг)-0,66-1 с площадью поперечного сечения до (4×150)мм2 (два кабеля в траншее) | Прокладка 1 км КЛ-0,4 кабелем марки АПвБбШ (п, нг, в)-0,66-1, АВБбШ (в, нг)-0,66-1 с площадью поперечного сечения до (4×150)мм2 (два кабеля в траншее) | Прокладка 1 км КЛ-0,4 кабелем марки АПвБбШ (п, нг, в)-0,66-1, АВБбШ (в, нг)-0,66-1 с площадью поперечного сечения до (4×150)мм2 (два кабеля в траншее) | Прокладка 1 км КЛ-0,4 кабелем марки АПвБбШ (п, нг, в)-0,66-1, АВБбШ (в, нг)-0,66-1 с площадью поперечного сечения до (4×150)мм2 (два кабеля в траншее) | Прокладка 1 км КЛ-0,4 кабелем марки АПвБбШ (п, нг, в)-0,66-1, АВБбШ (в, нг)-0,66-1 с площадью поперечного сечения до (4×150)мм2 (два кабеля в траншее) | Прокладка 1 км КЛ-0,4 кабелем марки АПвБбШ (п, нг, в)-0,66-1, АВБбШ (в, нг)-0,66-1 с площадью поперечного сечения до (4×150)мм2 (два кабеля в траншее) | Прокладка 1 км КЛ-0,4 кабелем марки АПвБбШ (п, нг, в)-0,66-1, АВБбШ (в, нг)-0,66-1 с площадью поперечного сечения до (4×150)мм2 (два кабеля в траншее) | Прокладка 1 км КЛ-0,4 кабелем марки АПвБбШ (п, нг, в)-0,66-1, АВБбШ (в, нг)-0,66-1 с площадью поперечного сечения до (4×150)мм2 (два кабеля в траншее) | Прокладка 1 км КЛ-0,4 кабелем марки АПвБбШ (п, нг, в)-0,66-1, АВБбШ (в, нг)-0,66-1 с площадью поперечного сечения до (4×150)мм2 (два кабеля в траншее) | Прокладка 1 км КЛ-0,4 кабелем марки АПвБбШ (п, нг, в)-0,66-1, АВБбШ (в, нг)-0,66-1 с площадью поперечного сечения до (4×150)мм2 (два кабеля в траншее) | Прокладка 1 км КЛ-0,4 кабелем марки АПвБбШ (п, нг, в)-0,66-1, АВБбШ (в, нг)-0,66-1 с площадью поперечного сечения до (4×150)мм2 (два кабеля в траншее) | Прокладка 1 км КЛ-0,4 кабелем марки АПвБбШ (п, нг, в)-0,66-1, АВБбШ (в, нг)-0,66-1 с площадью поперечного сечения до (4×150)мм2 (два кабеля в траншее) | Прокладка 1 км КЛ-0,4 кабелем марки АПвБбШ (п, нг, в)-0,66-1, АВБбШ (в, нг)-0,66-1 с площадью поперечного сечения до (4×150)мм2 (два кабеля в траншее) | Прокладка 1 км КЛ-0,4 кабелем марки АПвБбШ (п, нг, в)-0,66-1, АВБбШ (в, нг)-0,66-1 с площадью поперечного сечения до (4×150)мм2 (два кабеля в траншее) | рублей/км |  |  | 1226943 | -
| Прокладка 1 км КЛ-0,4 кабелем марки АПвБбШ (п, нг, в)-0,66-1, АВБбШ (в, нг)-0,66-1 с площадью поперечного сечения (4×150)мм2 (два кабеля в траншее) (в населенном пункте) | Прокладка 1 км КЛ-0,4 кабелем марки АПвБбШ (п, нг, в)-0,66-1, АВБбШ (в, нг)-0,66-1 с площадью поперечного сечения (4×150)мм2 (два кабеля в траншее) (в населенном пункте) | Прокладка 1 км КЛ-0,4 кабелем марки АПвБбШ (п, нг, в)-0,66-1, АВБбШ (в, нг)-0,66-1 с площадью поперечного сечения (4×150)мм2 (два кабеля в траншее) (в населенном пункте) | Прокладка 1 км КЛ-0,4 кабелем марки АПвБбШ (п, нг, в)-0,66-1, АВБбШ (в, нг)-0,66-1 с площадью поперечного сечения (4×150)мм2 (два кабеля в траншее) (в населенном пункте) | Прокладка 1 км КЛ-0,4 кабелем марки АПвБбШ (п, нг, в)-0,66-1, АВБбШ (в, нг)-0,66-1 с площадью поперечного сечения (4×150)мм2 (два кабеля в траншее) (в населенном пункте) | Прокладка 1 км КЛ-0,4 кабелем марки АПвБбШ (п, нг, в)-0,66-1, АВБбШ (в, нг)-0,66-1 с площадью поперечного сечения (4×150)мм2 (два кабеля в траншее) (в населенном пункте) | Прокладка 1 км КЛ-0,4 кабелем марки АПвБбШ (п, нг, в)-0,66-1, АВБбШ (в, нг)-0,66-1 с площадью поперечного сечения (4×150)мм2 (два кабеля в траншее) (в населенном пункте) | Прокладка 1 км КЛ-0,4 кабелем марки АПвБбШ (п, нг, в)-0,66-1, АВБбШ (в, нг)-0,66-1 с площадью поперечного сечения (4×150)мм2 (два кабеля в траншее) (в населенном пункте) | Прокладка 1 км КЛ-0,4 кабелем марки АПвБбШ (п, нг, в)-0,66-1, АВБбШ (в, нг)-0,66-1 с площадью поперечного сечения (4×150)мм2 (два кабеля в траншее) (в населенном пункте) | Прокладка 1 км КЛ-0,4 кабелем марки АПвБбШ (п, нг, в)-0,66-1, АВБбШ (в, нг)-0,66-1 с площадью поперечного сечения (4×150)мм2 (два кабеля в траншее) (в населенном пункте) | Прокладка 1 км КЛ-0,4 кабелем марки АПвБбШ (п, нг, в)-0,66-1, АВБбШ (в, нг)-0,66-1 с площадью поперечного сечения (4×150)мм2 (два кабеля в траншее) (в населенном пункте) | Прокладка 1 км КЛ-0,4 кабелем марки АПвБбШ (п, нг, в)-0,66-1, АВБбШ (в, нг)-0,66-1 с площадью поперечного сечения (4×150)мм2 (два кабеля в траншее) (в населенном пункте) | Прокладка 1 км КЛ-0,4 кабелем марки АПвБбШ (п, нг, в)-0,66-1, АВБбШ (в, нг)-0,66-1 с площадью поперечного сечения (4×150)мм2 (два кабеля в траншее) (в населенном пункте) | Прокладка 1 км КЛ-0,4 кабелем марки АПвБбШ (п, нг, в)-0,66-1, АВБбШ (в, нг)-0,66-1 с площадью поперечного сечения (4×150)мм2 (два кабеля в траншее) (в населенном пункте) | Прокладка 1 км КЛ-0,4 кабелем марки АПвБбШ (п, нг, в)-0,66-1, АВБбШ (в, нг)-0,66-1 с площадью поперечного сечения (4×150)мм2 (два кабеля в траншее) (в населенном пункте) | Прокладка 1 км КЛ-0,4 кабелем марки АПвБбШ (п, нг, в)-0,66-1, АВБбШ (в, нг)-0,66-1 с площадью поперечного сечения (4×150)мм2 (два кабеля в траншее) (в населенном пункте) | Прокладка 1 км КЛ-0,4 кабелем марки АПвБбШ (п, нг, в)-0,66-1, АВБбШ (в, нг)-0,66-1 с площадью поперечного сечения (4×150)мм2 (два кабеля в траншее) (в населенном пункте) | Прокладка 1 км КЛ-0,4 кабелем марки АПвБбШ (п, нг, в)-0,66-1, АВБбШ (в, нг)-0,66-1 с площадью поперечного сечения (4×150)мм2 (два кабеля в траншее) (в населенном пункте) | Прокладка 1 км КЛ-0,4 кабелем марки АПвБбШ (п, нг, в)-0,66-1, АВБбШ (в, нг)-0,66-1 с площадью поперечного сечения (4×150)мм2 (два кабеля в траншее) (в населенном пункте) | Прокладка 1 км КЛ-0,4 кабелем марки АПвБбШ (п, нг, в)-0,66-1, АВБбШ (в, нг)-0,66-1 с площадью поперечного сечения (4×150)мм2 (два кабеля в траншее) (в населенном пункте) | Прокладка 1 км КЛ-0,4 кабелем марки АПвБбШ (п, нг, в)-0,66-1, АВБбШ (в, нг)-0,66-1 с площадью поперечного сечения (4×150)мм2 (два кабеля в траншее) (в населенном пункте) | Прокладка 1 км КЛ-0,4 кабелем марки АПвБбШ (п, нг, в)-0,66-1, АВБбШ (в, нг)-0,66-1 с площадью поперечного сечения (4×150)мм2 (два кабеля в траншее) (в населенном пункте) | Прокладка 1 км КЛ-0,4 кабелем марки АПвБбШ (п, нг, в)-0,66-1, АВБбШ (в, нг)-0,66-1 с площадью поперечного сечения (4×150)мм2 (два кабеля в траншее) (в населенном пункте) | Прокладка 1 км КЛ-0,4 кабелем марки АПвБбШ (п, нг, в)-0,66-1, АВБбШ (в, нг)-0,66-1 с площадью поперечного сечения (4×150)мм2 (два кабеля в траншее) (в населенном пункте) | Прокладка 1 км КЛ-0,4 кабелем марки АПвБбШ (п, нг, в)-0,66-1, АВБбШ (в, нг)-0,66-1 с площадью поперечного сечения (4×150)мм2 (два кабеля в траншее) (в населенном пункте) | Прокладка 1 км КЛ-0,4 кабелем марки АПвБбШ (п, нг, в)-0,66-1, АВБбШ (в, нг)-0,66-1 с площадью поперечного сечения (4×150)мм2 (два кабеля в траншее) (в населенном пункте) | Прокладка 1 км КЛ-0,4 кабелем марки АПвБбШ (п, нг, в)-0,66-1, АВБбШ (в, нг)-0,66-1 с площадью поперечного сечения (4×150)мм2 (два кабеля в траншее) (в населенном пункте) | Прокладка 1 км КЛ-0,4 кабелем марки АПвБбШ (п, нг, в)-0,66-1, АВБбШ (в, нг)-0,66-1 с площадью поперечного сечения (4×150)мм2 (два кабеля в траншее) (в населенном пункте) | Прокладка 1 км КЛ-0,4 кабелем марки АПвБбШ (п, нг, в)-0,66-1, АВБбШ (в, нг)-0,66-1 с площадью поперечного сечения (4×150)мм2 (два кабеля в траншее) (в населенном пункте) | Прокладка 1 км КЛ-0,4 кабелем марки АПвБбШ (п, нг, в)-0,66-1, АВБбШ (в, нг)-0,66-1 с площадью поперечного сечения (4×150)мм2 (два кабеля в траншее) (в населенном пункте) | Прокладка 1 км КЛ-0,4 кабелем марки АПвБбШ (п, нг, в)-0,66-1, АВБбШ (в, нг)-0,66-1 с площадью поперечного сечения (4×150)мм2 (два кабеля в траншее) (в населенном пункте) | Прокладка 1 км КЛ-0,4 кабелем марки АПвБбШ (п, нг, в)-0,66-1, АВБбШ (в, нг)-0,66-1 с площадью поперечного сечения (4×150)мм2 (два кабеля в траншее) (в населенном пункте) | Прокладка 1 км КЛ-0,4 кабелем марки АПвБбШ (п, нг, в)-0,66-1, АВБбШ (в, нг)-0,66-1 с площадью поперечного сечения (4×150)мм2 (два кабеля в траншее) (в населенном пункте) | Прокладка 1 км КЛ-0,4 кабелем марки АПвБбШ (п, нг, в)-0,66-1, АВБбШ (в, нг)-0,66-1 с площадью поперечного сечения (4×150)мм2 (два кабеля в траншее) (в населенном пункте) | Прокладка 1 км КЛ-0,4 кабелем марки АПвБбШ (п, нг, в)-0,66-1, АВБбШ (в, нг)-0,66-1 с площадью поперечного сечения (4×150)мм2 (два кабеля в траншее) (в населенном пункте) | Прокладка 1 км КЛ-0,4 кабелем марки АПвБбШ (п, нг, в)-0,66-1, АВБбШ (в, нг)-0,66-1 с площадью поперечного сечения (4×150)мм2 (два кабеля в траншее) (в населенном пункте) | Прокладка 1 км КЛ-0,4 кабелем марки АПвБбШ (п, нг, в)-0,66-1, АВБбШ (в, нг)-0,66-1 с площадью поперечного сечения (4×150)мм2 (два кабеля в траншее) (в населенном пункте) | Прокладка 1 км КЛ-0,4 кабелем марки АПвБбШ (п, нг, в)-0,66-1, АВБбШ (в, нг)-0,66-1 с площадью поперечного сечения (4×150)мм2 (два кабеля в траншее) (в населенном пункте) | Прокладка 1 км КЛ-0,4 кабелем марки АПвБбШ (п, нг, в)-0,66-1, АВБбШ (в, нг)-0,66-1 с площадью поперечного сечения (4×150)мм2 (два кабеля в траншее) (в населенном пункте) | Прокладка 1 км КЛ-0,4 кабелем марки АПвБбШ (п, нг, в)-0,66-1, АВБбШ (в, нг)-0,66-1 с площадью поперечного сечения (4×150)мм2 (два кабеля в траншее) (в населенном пункте) | Прокладка 1 км КЛ-0,4 кабелем марки АПвБбШ (п, нг, в)-0,66-1, АВБбШ (в, нг)-0,66-1 с площадью поперечного сечения (4×150)мм2 (два кабеля в траншее) (в населенном пункте) | Прокладка 1 км КЛ-0,4 кабелем марки АПвБбШ (п, нг, в)-0,66-1, АВБбШ (в, нг)-0,66-1 с площадью поперечного сечения (4×150)мм2 (два кабеля в траншее) (в населенном пункте) | Прокладка 1 км КЛ-0,4 кабелем марки АПвБбШ (п, нг, в)-0,66-1, АВБбШ (в, нг)-0,66-1 с площадью поперечного сечения (4×150)мм2 (два кабеля в траншее) (в населенном пункте) | Прокладка 1 км КЛ-0,4 кабелем марки АПвБбШ (п, нг, в)-0,66-1, АВБбШ (в, нг)-0,66-1 с площадью поперечного сечения (4×150)мм2 (два кабеля в траншее) (в населенном пункте) | Прокладка 1 км КЛ-0,4 кабелем марки АПвБбШ (п, нг, в)-0,66-1, АВБбШ (в, нг)-0,66-1 с площадью поперечного сечения (4×150)мм2 (два кабеля в траншее) (в населенном пункте) | рублей/км |  |  | 1291685 | -
| Прокладка 1 км КЛ-0,4 кабелем марки АПвБбШ (п, нг, в)-0,66-1, АВБбШ (в, нг)-0,66-1 с площадью поперечного сечения (4×185)мм2 (два кабеля в траншее) | Прокладка 1 км КЛ-0,4 кабелем марки АПвБбШ (п, нг, в)-0,66-1, АВБбШ (в, нг)-0,66-1 с площадью поперечного сечения (4×185)мм2 (два кабеля в траншее) | Прокладка 1 км КЛ-0,4 кабелем марки АПвБбШ (п, нг, в)-0,66-1, АВБбШ (в, нг)-0,66-1 с площадью поперечного сечения (4×185)мм2 (два кабеля в траншее) | Прокладка 1 км КЛ-0,4 кабелем марки АПвБбШ (п, нг, в)-0,66-1, АВБбШ (в, нг)-0,66-1 с площадью поперечного сечения (4×185)мм2 (два кабеля в траншее) | Прокладка 1 км КЛ-0,4 кабелем марки АПвБбШ (п, нг, в)-0,66-1, АВБбШ (в, нг)-0,66-1 с площадью поперечного сечения (4×185)мм2 (два кабеля в траншее) | Прокладка 1 км КЛ-0,4 кабелем марки АПвБбШ (п, нг, в)-0,66-1, АВБбШ (в, нг)-0,66-1 с площадью поперечного сечения (4×185)мм2 (два кабеля в траншее) | Прокладка 1 км КЛ-0,4 кабелем марки АПвБбШ (п, нг, в)-0,66-1, АВБбШ (в, нг)-0,66-1 с площадью поперечного сечения (4×185)мм2 (два кабеля в траншее) | Прокладка 1 км КЛ-0,4 кабелем марки АПвБбШ (п, нг, в)-0,66-1, АВБбШ (в, нг)-0,66-1 с площадью поперечного сечения (4×185)мм2 (два кабеля в траншее) | Прокладка 1 км КЛ-0,4 кабелем марки АПвБбШ (п, нг, в)-0,66-1, АВБбШ (в, нг)-0,66-1 с площадью поперечного сечения (4×185)мм2 (два кабеля в траншее) | Прокладка 1 км КЛ-0,4 кабелем марки АПвБбШ (п, нг, в)-0,66-1, АВБбШ (в, нг)-0,66-1 с площадью поперечного сечения (4×185)мм2 (два кабеля в траншее) | Прокладка 1 км КЛ-0,4 кабелем марки АПвБбШ (п, нг, в)-0,66-1, АВБбШ (в, нг)-0,66-1 с площадью поперечного сечения (4×185)мм2 (два кабеля в траншее) | Прокладка 1 км КЛ-0,4 кабелем марки АПвБбШ (п, нг, в)-0,66-1, АВБбШ (в, нг)-0,66-1 с площадью поперечного сечения (4×185)мм2 (два кабеля в траншее) | Прокладка 1 км КЛ-0,4 кабелем марки АПвБбШ (п, нг, в)-0,66-1, АВБбШ (в, нг)-0,66-1 с площадью поперечного сечения (4×185)мм2 (два кабеля в траншее) | Прокладка 1 км КЛ-0,4 кабелем марки АПвБбШ (п, нг, в)-0,66-1, АВБбШ (в, нг)-0,66-1 с площадью поперечного сечения (4×185)мм2 (два кабеля в траншее) | Прокладка 1 км КЛ-0,4 кабелем марки АПвБбШ (п, нг, в)-0,66-1, АВБбШ (в, нг)-0,66-1 с площадью поперечного сечения (4×185)мм2 (два кабеля в траншее) | Прокладка 1 км КЛ-0,4 кабелем марки АПвБбШ (п, нг, в)-0,66-1, АВБбШ (в, нг)-0,66-1 с площадью поперечного сечения (4×185)мм2 (два кабеля в траншее) | Прокладка 1 км КЛ-0,4 кабелем марки АПвБбШ (п, нг, в)-0,66-1, АВБбШ (в, нг)-0,66-1 с площадью поперечного сечения (4×185)мм2 (два кабеля в траншее) | Прокладка 1 км КЛ-0,4 кабелем марки АПвБбШ (п, нг, в)-0,66-1, АВБбШ (в, нг)-0,66-1 с площадью поперечного сечения (4×185)мм2 (два кабеля в траншее) | Прокладка 1 км КЛ-0,4 кабелем марки АПвБбШ (п, нг, в)-0,66-1, АВБбШ (в, нг)-0,66-1 с площадью поперечного сечения (4×185)мм2 (два кабеля в траншее) | Прокладка 1 км КЛ-0,4 кабелем марки АПвБбШ (п, нг, в)-0,66-1, АВБбШ (в, нг)-0,66-1 с площадью поперечного сечения (4×185)мм2 (два кабеля в траншее) | Прокладка 1 км КЛ-0,4 кабелем марки АПвБбШ (п, нг, в)-0,66-1, АВБбШ (в, нг)-0,66-1 с площадью поперечного сечения (4×185)мм2 (два кабеля в траншее) | Прокладка 1 км КЛ-0,4 кабелем марки АПвБбШ (п, нг, в)-0,66-1, АВБбШ (в, нг)-0,66-1 с площадью поперечного сечения (4×185)мм2 (два кабеля в траншее) | Прокладка 1 км КЛ-0,4 кабелем марки АПвБбШ (п, нг, в)-0,66-1, АВБбШ (в, нг)-0,66-1 с площадью поперечного сечения (4×185)мм2 (два кабеля в траншее) | Прокладка 1 км КЛ-0,4 кабелем марки АПвБбШ (п, нг, в)-0,66-1, АВБбШ (в, нг)-0,66-1 с площадью поперечного сечения (4×185)мм2 (два кабеля в траншее) | Прокладка 1 км КЛ-0,4 кабелем марки АПвБбШ (п, нг, в)-0,66-1, АВБбШ (в, нг)-0,66-1 с площадью поперечного сечения (4×185)мм2 (два кабеля в траншее) | Прокладка 1 км КЛ-0,4 кабелем марки АПвБбШ (п, нг, в)-0,66-1, АВБбШ (в, нг)-0,66-1 с площадью поперечного сечения (4×185)мм2 (два кабеля в траншее) | Прокладка 1 км КЛ-0,4 кабелем марки АПвБбШ (п, нг, в)-0,66-1, АВБбШ (в, нг)-0,66-1 с площадью поперечного сечения (4×185)мм2 (два кабеля в траншее) | Прокладка 1 км КЛ-0,4 кабелем марки АПвБбШ (п, нг, в)-0,66-1, АВБбШ (в, нг)-0,66-1 с площадью поперечного сечения (4×185)мм2 (два кабеля в траншее) | Прокладка 1 км КЛ-0,4 кабелем марки АПвБбШ (п, нг, в)-0,66-1, АВБбШ (в, нг)-0,66-1 с площадью поперечного сечения (4×185)мм2 (два кабеля в траншее) | Прокладка 1 км КЛ-0,4 кабелем марки АПвБбШ (п, нг, в)-0,66-1, АВБбШ (в, нг)-0,66-1 с площадью поперечного сечения (4×185)мм2 (два кабеля в траншее) | Прокладка 1 км КЛ-0,4 кабелем марки АПвБбШ (п, нг, в)-0,66-1, АВБбШ (в, нг)-0,66-1 с площадью поперечного сечения (4×185)мм2 (два кабеля в траншее) | Прокладка 1 км КЛ-0,4 кабелем марки АПвБбШ (п, нг, в)-0,66-1, АВБбШ (в, нг)-0,66-1 с площадью поперечного сечения (4×185)мм2 (два кабеля в траншее) | Прокладка 1 км КЛ-0,4 кабелем марки АПвБбШ (п, нг, в)-0,66-1, АВБбШ (в, нг)-0,66-1 с площадью поперечного сечения (4×185)мм2 (два кабеля в траншее) | Прокладка 1 км КЛ-0,4 кабелем марки АПвБбШ (п, нг, в)-0,66-1, АВБбШ (в, нг)-0,66-1 с площадью поперечного сечения (4×185)мм2 (два кабеля в траншее) | Прокладка 1 км КЛ-0,4 кабелем марки АПвБбШ (п, нг, в)-0,66-1, АВБбШ (в, нг)-0,66-1 с площадью поперечного сечения (4×185)мм2 (два кабеля в траншее) | Прокладка 1 км КЛ-0,4 кабелем марки АПвБбШ (п, нг, в)-0,66-1, АВБбШ (в, нг)-0,66-1 с площадью поперечного сечения (4×185)мм2 (два кабеля в траншее) | Прокладка 1 км КЛ-0,4 кабелем марки АПвБбШ (п, нг, в)-0,66-1, АВБбШ (в, нг)-0,66-1 с площадью поперечного сечения (4×185)мм2 (два кабеля в траншее) | Прокладка 1 км КЛ-0,4 кабелем марки АПвБбШ (п, нг, в)-0,66-1, АВБбШ (в, нг)-0,66-1 с площадью поперечного сечения (4×185)мм2 (два кабеля в траншее) | Прокладка 1 км КЛ-0,4 кабелем марки АПвБбШ (п, нг, в)-0,66-1, АВБбШ (в, нг)-0,66-1 с площадью поперечного сечения (4×185)мм2 (два кабеля в траншее) | Прокладка 1 км КЛ-0,4 кабелем марки АПвБбШ (п, нг, в)-0,66-1, АВБбШ (в, нг)-0,66-1 с площадью поперечного сечения (4×185)мм2 (два кабеля в траншее) | Прокладка 1 км КЛ-0,4 кабелем марки АПвБбШ (п, нг, в)-0,66-1, АВБбШ (в, нг)-0,66-1 с площадью поперечного сечения (4×185)мм2 (два кабеля в траншее) | Прокладка 1 км КЛ-0,4 кабелем марки АПвБбШ (п, нг, в)-0,66-1, АВБбШ (в, нг)-0,66-1 с площадью поперечного сечения (4×185)мм2 (два кабеля в траншее) | Прокладка 1 км КЛ-0,4 кабелем марки АПвБбШ (п, нг, в)-0,66-1, АВБбШ (в, нг)-0,66-1 с площадью поперечного сечения (4×185)мм2 (два кабеля в траншее) | Прокладка 1 км КЛ-0,4 кабелем марки АПвБбШ (п, нг, в)-0,66-1, АВБбШ (в, нг)-0,66-1 с площадью поперечного сечения (4×185)мм2 (два кабеля в траншее) | Прокладка 1 км КЛ-0,4 кабелем марки АПвБбШ (п, нг, в)-0,66-1, АВБбШ (в, нг)-0,66-1 с площадью поперечного сечения (4×185)мм2 (два кабеля в траншее) | рублей/км |  |  | 1521506 | -
| Прокладка 1 км КЛ-0,4 кабелем марки АПвБбШ (п, нг, в)-0,66-1, АВБбШ (в, нг)-0,66-1 с площадью поперечного сечения (4×185)мм2 (два кабеля в траншее) (в населенном пункте) | Прокладка 1 км КЛ-0,4 кабелем марки АПвБбШ (п, нг, в)-0,66-1, АВБбШ (в, нг)-0,66-1 с площадью поперечного сечения (4×185)мм2 (два кабеля в траншее) (в населенном пункте) | Прокладка 1 км КЛ-0,4 кабелем марки АПвБбШ (п, нг, в)-0,66-1, АВБбШ (в, нг)-0,66-1 с площадью поперечного сечения (4×185)мм2 (два кабеля в траншее) (в населенном пункте) | Прокладка 1 км КЛ-0,4 кабелем марки АПвБбШ (п, нг, в)-0,66-1, АВБбШ (в, нг)-0,66-1 с площадью поперечного сечения (4×185)мм2 (два кабеля в траншее) (в населенном пункте) | Прокладка 1 км КЛ-0,4 кабелем марки АПвБбШ (п, нг, в)-0,66-1, АВБбШ (в, нг)-0,66-1 с площадью поперечного сечения (4×185)мм2 (два кабеля в траншее) (в населенном пункте) | Прокладка 1 км КЛ-0,4 кабелем марки АПвБбШ (п, нг, в)-0,66-1, АВБбШ (в, нг)-0,66-1 с площадью поперечного сечения (4×185)мм2 (два кабеля в траншее) (в населенном пункте) | Прокладка 1 км КЛ-0,4 кабелем марки АПвБбШ (п, нг, в)-0,66-1, АВБбШ (в, нг)-0,66-1 с площадью поперечного сечения (4×185)мм2 (два кабеля в траншее) (в населенном пункте) | Прокладка 1 км КЛ-0,4 кабелем марки АПвБбШ (п, нг, в)-0,66-1, АВБбШ (в, нг)-0,66-1 с площадью поперечного сечения (4×185)мм2 (два кабеля в траншее) (в населенном пункте) | Прокладка 1 км КЛ-0,4 кабелем марки АПвБбШ (п, нг, в)-0,66-1, АВБбШ (в, нг)-0,66-1 с площадью поперечного сечения (4×185)мм2 (два кабеля в траншее) (в населенном пункте) | Прокладка 1 км КЛ-0,4 кабелем марки АПвБбШ (п, нг, в)-0,66-1, АВБбШ (в, нг)-0,66-1 с площадью поперечного сечения (4×185)мм2 (два кабеля в траншее) (в населенном пункте) | Прокладка 1 км КЛ-0,4 кабелем марки АПвБбШ (п, нг, в)-0,66-1, АВБбШ (в, нг)-0,66-1 с площадью поперечного сечения (4×185)мм2 (два кабеля в траншее) (в населенном пункте) | Прокладка 1 км КЛ-0,4 кабелем марки АПвБбШ (п, нг, в)-0,66-1, АВБбШ (в, нг)-0,66-1 с площадью поперечного сечения (4×185)мм2 (два кабеля в траншее) (в населенном пункте) | Прокладка 1 км КЛ-0,4 кабелем марки АПвБбШ (п, нг, в)-0,66-1, АВБбШ (в, нг)-0,66-1 с площадью поперечного сечения (4×185)мм2 (два кабеля в траншее) (в населенном пункте) | Прокладка 1 км КЛ-0,4 кабелем марки АПвБбШ (п, нг, в)-0,66-1, АВБбШ (в, нг)-0,66-1 с площадью поперечного сечения (4×185)мм2 (два кабеля в траншее) (в населенном пункте) | Прокладка 1 км КЛ-0,4 кабелем марки АПвБбШ (п, нг, в)-0,66-1, АВБбШ (в, нг)-0,66-1 с площадью поперечного сечения (4×185)мм2 (два кабеля в траншее) (в населенном пункте) | Прокладка 1 км КЛ-0,4 кабелем марки АПвБбШ (п, нг, в)-0,66-1, АВБбШ (в, нг)-0,66-1 с площадью поперечного сечения (4×185)мм2 (два кабеля в траншее) (в населенном пункте) | Прокладка 1 км КЛ-0,4 кабелем марки АПвБбШ (п, нг, в)-0,66-1, АВБбШ (в, нг)-0,66-1 с площадью поперечного сечения (4×185)мм2 (два кабеля в траншее) (в населенном пункте) | Прокладка 1 км КЛ-0,4 кабелем марки АПвБбШ (п, нг, в)-0,66-1, АВБбШ (в, нг)-0,66-1 с площадью поперечного сечения (4×185)мм2 (два кабеля в траншее) (в населенном пункте) | Прокладка 1 км КЛ-0,4 кабелем марки АПвБбШ (п, нг, в)-0,66-1, АВБбШ (в, нг)-0,66-1 с площадью поперечного сечения (4×185)мм2 (два кабеля в траншее) (в населенном пункте) | Прокладка 1 км КЛ-0,4 кабелем марки АПвБбШ (п, нг, в)-0,66-1, АВБбШ (в, нг)-0,66-1 с площадью поперечного сечения (4×185)мм2 (два кабеля в траншее) (в населенном пункте) | Прокладка 1 км КЛ-0,4 кабелем марки АПвБбШ (п, нг, в)-0,66-1, АВБбШ (в, нг)-0,66-1 с площадью поперечного сечения (4×185)мм2 (два кабеля в траншее) (в населенном пункте) | Прокладка 1 км КЛ-0,4 кабелем марки АПвБбШ (п, нг, в)-0,66-1, АВБбШ (в, нг)-0,66-1 с площадью поперечного сечения (4×185)мм2 (два кабеля в траншее) (в населенном пункте) | Прокладка 1 км КЛ-0,4 кабелем марки АПвБбШ (п, нг, в)-0,66-1, АВБбШ (в, нг)-0,66-1 с площадью поперечного сечения (4×185)мм2 (два кабеля в траншее) (в населенном пункте) | Прокладка 1 км КЛ-0,4 кабелем марки АПвБбШ (п, нг, в)-0,66-1, АВБбШ (в, нг)-0,66-1 с площадью поперечного сечения (4×185)мм2 (два кабеля в траншее) (в населенном пункте) | Прокладка 1 км КЛ-0,4 кабелем марки АПвБбШ (п, нг, в)-0,66-1, АВБбШ (в, нг)-0,66-1 с площадью поперечного сечения (4×185)мм2 (два кабеля в траншее) (в населенном пункте) | Прокладка 1 км КЛ-0,4 кабелем марки АПвБбШ (п, нг, в)-0,66-1, АВБбШ (в, нг)-0,66-1 с площадью поперечного сечения (4×185)мм2 (два кабеля в траншее) (в населенном пункте) | Прокладка 1 км КЛ-0,4 кабелем марки АПвБбШ (п, нг, в)-0,66-1, АВБбШ (в, нг)-0,66-1 с площадью поперечного сечения (4×185)мм2 (два кабеля в траншее) (в населенном пункте) | Прокладка 1 км КЛ-0,4 кабелем марки АПвБбШ (п, нг, в)-0,66-1, АВБбШ (в, нг)-0,66-1 с площадью поперечного сечения (4×185)мм2 (два кабеля в траншее) (в населенном пункте) | Прокладка 1 км КЛ-0,4 кабелем марки АПвБбШ (п, нг, в)-0,66-1, АВБбШ (в, нг)-0,66-1 с площадью поперечного сечения (4×185)мм2 (два кабеля в траншее) (в населенном пункте) | Прокладка 1 км КЛ-0,4 кабелем марки АПвБбШ (п, нг, в)-0,66-1, АВБбШ (в, нг)-0,66-1 с площадью поперечного сечения (4×185)мм2 (два кабеля в траншее) (в населенном пункте) | Прокладка 1 км КЛ-0,4 кабелем марки АПвБбШ (п, нг, в)-0,66-1, АВБбШ (в, нг)-0,66-1 с площадью поперечного сечения (4×185)мм2 (два кабеля в траншее) (в населенном пункте) | Прокладка 1 км КЛ-0,4 кабелем марки АПвБбШ (п, нг, в)-0,66-1, АВБбШ (в, нг)-0,66-1 с площадью поперечного сечения (4×185)мм2 (два кабеля в траншее) (в населенном пункте) | Прокладка 1 км КЛ-0,4 кабелем марки АПвБбШ (п, нг, в)-0,66-1, АВБбШ (в, нг)-0,66-1 с площадью поперечного сечения (4×185)мм2 (два кабеля в траншее) (в населенном пункте) | Прокладка 1 км КЛ-0,4 кабелем марки АПвБбШ (п, нг, в)-0,66-1, АВБбШ (в, нг)-0,66-1 с площадью поперечного сечения (4×185)мм2 (два кабеля в траншее) (в населенном пункте) | Прокладка 1 км КЛ-0,4 кабелем марки АПвБбШ (п, нг, в)-0,66-1, АВБбШ (в, нг)-0,66-1 с площадью поперечного сечения (4×185)мм2 (два кабеля в траншее) (в населенном пункте) | Прокладка 1 км КЛ-0,4 кабелем марки АПвБбШ (п, нг, в)-0,66-1, АВБбШ (в, нг)-0,66-1 с площадью поперечного сечения (4×185)мм2 (два кабеля в траншее) (в населенном пункте) | Прокладка 1 км КЛ-0,4 кабелем марки АПвБбШ (п, нг, в)-0,66-1, АВБбШ (в, нг)-0,66-1 с площадью поперечного сечения (4×185)мм2 (два кабеля в траншее) (в населенном пункте) | Прокладка 1 км КЛ-0,4 кабелем марки АПвБбШ (п, нг, в)-0,66-1, АВБбШ (в, нг)-0,66-1 с площадью поперечного сечения (4×185)мм2 (два кабеля в траншее) (в населенном пункте) | Прокладка 1 км КЛ-0,4 кабелем марки АПвБбШ (п, нг, в)-0,66-1, АВБбШ (в, нг)-0,66-1 с площадью поперечного сечения (4×185)мм2 (два кабеля в траншее) (в населенном пункте) | Прокладка 1 км КЛ-0,4 кабелем марки АПвБбШ (п, нг, в)-0,66-1, АВБбШ (в, нг)-0,66-1 с площадью поперечного сечения (4×185)мм2 (два кабеля в траншее) (в населенном пункте) | Прокладка 1 км КЛ-0,4 кабелем марки АПвБбШ (п, нг, в)-0,66-1, АВБбШ (в, нг)-0,66-1 с площадью поперечного сечения (4×185)мм2 (два кабеля в траншее) (в населенном пункте) | Прокладка 1 км КЛ-0,4 кабелем марки АПвБбШ (п, нг, в)-0,66-1, АВБбШ (в, нг)-0,66-1 с площадью поперечного сечения (4×185)мм2 (два кабеля в траншее) (в населенном пункте) | Прокладка 1 км КЛ-0,4 кабелем марки АПвБбШ (п, нг, в)-0,66-1, АВБбШ (в, нг)-0,66-1 с площадью поперечного сечения (4×185)мм2 (два кабеля в траншее) (в населенном пункте) | Прокладка 1 км КЛ-0,4 кабелем марки АПвБбШ (п, нг, в)-0,66-1, АВБбШ (в, нг)-0,66-1 с площадью поперечного сечения (4×185)мм2 (два кабеля в траншее) (в населенном пункте) | Прокладка 1 км КЛ-0,4 кабелем марки АПвБбШ (п, нг, в)-0,66-1, АВБбШ (в, нг)-0,66-1 с площадью поперечного сечения (4×185)мм2 (два кабеля в траншее) (в населенном пункте) | рублей/км |  |  | 1586596 | -
| Прокладка 1 км КЛ-0,4 кабелем марки АПвБбШ (п, нг, в)-0,66-1, АВБбШ (в, нг)-0,66-1 с площадью поперечного сечения до (4×240)мм2 (два кабеля в траншее) | Прокладка 1 км КЛ-0,4 кабелем марки АПвБбШ (п, нг, в)-0,66-1, АВБбШ (в, нг)-0,66-1 с площадью поперечного сечения до (4×240)мм2 (два кабеля в траншее) | Прокладка 1 км КЛ-0,4 кабелем марки АПвБбШ (п, нг, в)-0,66-1, АВБбШ (в, нг)-0,66-1 с площадью поперечного сечения до (4×240)мм2 (два кабеля в траншее) | Прокладка 1 км КЛ-0,4 кабелем марки АПвБбШ (п, нг, в)-0,66-1, АВБбШ (в, нг)-0,66-1 с площадью поперечного сечения до (4×240)мм2 (два кабеля в траншее) | Прокладка 1 км КЛ-0,4 кабелем марки АПвБбШ (п, нг, в)-0,66-1, АВБбШ (в, нг)-0,66-1 с площадью поперечного сечения до (4×240)мм2 (два кабеля в траншее) | Прокладка 1 км КЛ-0,4 кабелем марки АПвБбШ (п, нг, в)-0,66-1, АВБбШ (в, нг)-0,66-1 с площадью поперечного сечения до (4×240)мм2 (два кабеля в траншее) | Прокладка 1 км КЛ-0,4 кабелем марки АПвБбШ (п, нг, в)-0,66-1, АВБбШ (в, нг)-0,66-1 с площадью поперечного сечения до (4×240)мм2 (два кабеля в траншее) | Прокладка 1 км КЛ-0,4 кабелем марки АПвБбШ (п, нг, в)-0,66-1, АВБбШ (в, нг)-0,66-1 с площадью поперечного сечения до (4×240)мм2 (два кабеля в траншее) | Прокладка 1 км КЛ-0,4 кабелем марки АПвБбШ (п, нг, в)-0,66-1, АВБбШ (в, нг)-0,66-1 с площадью поперечного сечения до (4×240)мм2 (два кабеля в траншее) | Прокладка 1 км КЛ-0,4 кабелем марки АПвБбШ (п, нг, в)-0,66-1, АВБбШ (в, нг)-0,66-1 с площадью поперечного сечения до (4×240)мм2 (два кабеля в траншее) | Прокладка 1 км КЛ-0,4 кабелем марки АПвБбШ (п, нг, в)-0,66-1, АВБбШ (в, нг)-0,66-1 с площадью поперечного сечения до (4×240)мм2 (два кабеля в траншее) | Прокладка 1 км КЛ-0,4 кабелем марки АПвБбШ (п, нг, в)-0,66-1, АВБбШ (в, нг)-0,66-1 с площадью поперечного сечения до (4×240)мм2 (два кабеля в траншее) | Прокладка 1 км КЛ-0,4 кабелем марки АПвБбШ (п, нг, в)-0,66-1, АВБбШ (в, нг)-0,66-1 с площадью поперечного сечения до (4×240)мм2 (два кабеля в траншее) | Прокладка 1 км КЛ-0,4 кабелем марки АПвБбШ (п, нг, в)-0,66-1, АВБбШ (в, нг)-0,66-1 с площадью поперечного сечения до (4×240)мм2 (два кабеля в траншее) | Прокладка 1 км КЛ-0,4 кабелем марки АПвБбШ (п, нг, в)-0,66-1, АВБбШ (в, нг)-0,66-1 с площадью поперечного сечения до (4×240)мм2 (два кабеля в траншее) | Прокладка 1 км КЛ-0,4 кабелем марки АПвБбШ (п, нг, в)-0,66-1, АВБбШ (в, нг)-0,66-1 с площадью поперечного сечения до (4×240)мм2 (два кабеля в траншее) | Прокладка 1 км КЛ-0,4 кабелем марки АПвБбШ (п, нг, в)-0,66-1, АВБбШ (в, нг)-0,66-1 с площадью поперечного сечения до (4×240)мм2 (два кабеля в траншее) | Прокладка 1 км КЛ-0,4 кабелем марки АПвБбШ (п, нг, в)-0,66-1, АВБбШ (в, нг)-0,66-1 с площадью поперечного сечения до (4×240)мм2 (два кабеля в траншее) | Прокладка 1 км КЛ-0,4 кабелем марки АПвБбШ (п, нг, в)-0,66-1, АВБбШ (в, нг)-0,66-1 с площадью поперечного сечения до (4×240)мм2 (два кабеля в траншее) | Прокладка 1 км КЛ-0,4 кабелем марки АПвБбШ (п, нг, в)-0,66-1, АВБбШ (в, нг)-0,66-1 с площадью поперечного сечения до (4×240)мм2 (два кабеля в траншее) | Прокладка 1 км КЛ-0,4 кабелем марки АПвБбШ (п, нг, в)-0,66-1, АВБбШ (в, нг)-0,66-1 с площадью поперечного сечения до (4×240)мм2 (два кабеля в траншее) | Прокладка 1 км КЛ-0,4 кабелем марки АПвБбШ (п, нг, в)-0,66-1, АВБбШ (в, нг)-0,66-1 с площадью поперечного сечения до (4×240)мм2 (два кабеля в траншее) | Прокладка 1 км КЛ-0,4 кабелем марки АПвБбШ (п, нг, в)-0,66-1, АВБбШ (в, нг)-0,66-1 с площадью поперечного сечения до (4×240)мм2 (два кабеля в траншее) | Прокладка 1 км КЛ-0,4 кабелем марки АПвБбШ (п, нг, в)-0,66-1, АВБбШ (в, нг)-0,66-1 с площадью поперечного сечения до (4×240)мм2 (два кабеля в траншее) | Прокладка 1 км КЛ-0,4 кабелем марки АПвБбШ (п, нг, в)-0,66-1, АВБбШ (в, нг)-0,66-1 с площадью поперечного сечения до (4×240)мм2 (два кабеля в траншее) | Прокладка 1 км КЛ-0,4 кабелем марки АПвБбШ (п, нг, в)-0,66-1, АВБбШ (в, нг)-0,66-1 с площадью поперечного сечения до (4×240)мм2 (два кабеля в траншее) | Прокладка 1 км КЛ-0,4 кабелем марки АПвБбШ (п, нг, в)-0,66-1, АВБбШ (в, нг)-0,66-1 с площадью поперечного сечения до (4×240)мм2 (два кабеля в траншее) | Прокладка 1 км КЛ-0,4 кабелем марки АПвБбШ (п, нг, в)-0,66-1, АВБбШ (в, нг)-0,66-1 с площадью поперечного сечения до (4×240)мм2 (два кабеля в траншее) | Прокладка 1 км КЛ-0,4 кабелем марки АПвБбШ (п, нг, в)-0,66-1, АВБбШ (в, нг)-0,66-1 с площадью поперечного сечения до (4×240)мм2 (два кабеля в траншее) | Прокладка 1 км КЛ-0,4 кабелем марки АПвБбШ (п, нг, в)-0,66-1, АВБбШ (в, нг)-0,66-1 с площадью поперечного сечения до (4×240)мм2 (два кабеля в траншее) | Прокладка 1 км КЛ-0,4 кабелем марки АПвБбШ (п, нг, в)-0,66-1, АВБбШ (в, нг)-0,66-1 с площадью поперечного сечения до (4×240)мм2 (два кабеля в траншее) | Прокладка 1 км КЛ-0,4 кабелем марки АПвБбШ (п, нг, в)-0,66-1, АВБбШ (в, нг)-0,66-1 с площадью поперечного сечения до (4×240)мм2 (два кабеля в траншее) | Прокладка 1 км КЛ-0,4 кабелем марки АПвБбШ (п, нг, в)-0,66-1, АВБбШ (в, нг)-0,66-1 с площадью поперечного сечения до (4×240)мм2 (два кабеля в траншее) | Прокладка 1 км КЛ-0,4 кабелем марки АПвБбШ (п, нг, в)-0,66-1, АВБбШ (в, нг)-0,66-1 с площадью поперечного сечения до (4×240)мм2 (два кабеля в траншее) | Прокладка 1 км КЛ-0,4 кабелем марки АПвБбШ (п, нг, в)-0,66-1, АВБбШ (в, нг)-0,66-1 с площадью поперечного сечения до (4×240)мм2 (два кабеля в траншее) | Прокладка 1 км КЛ-0,4 кабелем марки АПвБбШ (п, нг, в)-0,66-1, АВБбШ (в, нг)-0,66-1 с площадью поперечного сечения до (4×240)мм2 (два кабеля в траншее) | Прокладка 1 км КЛ-0,4 кабелем марки АПвБбШ (п, нг, в)-0,66-1, АВБбШ (в, нг)-0,66-1 с площадью поперечного сечения до (4×240)мм2 (два кабеля в траншее) | Прокладка 1 км КЛ-0,4 кабелем марки АПвБбШ (п, нг, в)-0,66-1, АВБбШ (в, нг)-0,66-1 с площадью поперечного сечения до (4×240)мм2 (два кабеля в траншее) | Прокладка 1 км КЛ-0,4 кабелем марки АПвБбШ (п, нг, в)-0,66-1, АВБбШ (в, нг)-0,66-1 с площадью поперечного сечения до (4×240)мм2 (два кабеля в траншее) | Прокладка 1 км КЛ-0,4 кабелем марки АПвБбШ (п, нг, в)-0,66-1, АВБбШ (в, нг)-0,66-1 с площадью поперечного сечения до (4×240)мм2 (два кабеля в траншее) | Прокладка 1 км КЛ-0,4 кабелем марки АПвБбШ (п, нг, в)-0,66-1, АВБбШ (в, нг)-0,66-1 с площадью поперечного сечения до (4×240)мм2 (два кабеля в траншее) | Прокладка 1 км КЛ-0,4 кабелем марки АПвБбШ (п, нг, в)-0,66-1, АВБбШ (в, нг)-0,66-1 с площадью поперечного сечения до (4×240)мм2 (два кабеля в траншее) | Прокладка 1 км КЛ-0,4 кабелем марки АПвБбШ (п, нг, в)-0,66-1, АВБбШ (в, нг)-0,66-1 с площадью поперечного сечения до (4×240)мм2 (два кабеля в траншее) | Прокладка 1 км КЛ-0,4 кабелем марки АПвБбШ (п, нг, в)-0,66-1, АВБбШ (в, нг)-0,66-1 с площадью поперечного сечения до (4×240)мм2 (два кабеля в траншее) | Прокладка 1 км КЛ-0,4 кабелем марки АПвБбШ (п, нг, в)-0,66-1, АВБбШ (в, нг)-0,66-1 с площадью поперечного сечения до (4×240)мм2 (два кабеля в траншее) | рублей/км |  |  | 1523821 | -
| Прокладка 1 км КЛ-0,4 кабелем марки АПвБбШ (п, нг, в)-0,66-1, АВБбШ (в, нг)-0,66-1 с площадью поперечного сечения до (4×240)мм2 (два кабеля в траншее) (в населенном пункте) | Прокладка 1 км КЛ-0,4 кабелем марки АПвБбШ (п, нг, в)-0,66-1, АВБбШ (в, нг)-0,66-1 с площадью поперечного сечения до (4×240)мм2 (два кабеля в траншее) (в населенном пункте) | Прокладка 1 км КЛ-0,4 кабелем марки АПвБбШ (п, нг, в)-0,66-1, АВБбШ (в, нг)-0,66-1 с площадью поперечного сечения до (4×240)мм2 (два кабеля в траншее) (в населенном пункте) | Прокладка 1 км КЛ-0,4 кабелем марки АПвБбШ (п, нг, в)-0,66-1, АВБбШ (в, нг)-0,66-1 с площадью поперечного сечения до (4×240)мм2 (два кабеля в траншее) (в населенном пункте) | Прокладка 1 км КЛ-0,4 кабелем марки АПвБбШ (п, нг, в)-0,66-1, АВБбШ (в, нг)-0,66-1 с площадью поперечного сечения до (4×240)мм2 (два кабеля в траншее) (в населенном пункте) | Прокладка 1 км КЛ-0,4 кабелем марки АПвБбШ (п, нг, в)-0,66-1, АВБбШ (в, нг)-0,66-1 с площадью поперечного сечения до (4×240)мм2 (два кабеля в траншее) (в населенном пункте) | Прокладка 1 км КЛ-0,4 кабелем марки АПвБбШ (п, нг, в)-0,66-1, АВБбШ (в, нг)-0,66-1 с площадью поперечного сечения до (4×240)мм2 (два кабеля в траншее) (в населенном пункте) | Прокладка 1 км КЛ-0,4 кабелем марки АПвБбШ (п, нг, в)-0,66-1, АВБбШ (в, нг)-0,66-1 с площадью поперечного сечения до (4×240)мм2 (два кабеля в траншее) (в населенном пункте) | Прокладка 1 км КЛ-0,4 кабелем марки АПвБбШ (п, нг, в)-0,66-1, АВБбШ (в, нг)-0,66-1 с площадью поперечного сечения до (4×240)мм2 (два кабеля в траншее) (в населенном пункте) | Прокладка 1 км КЛ-0,4 кабелем марки АПвБбШ (п, нг, в)-0,66-1, АВБбШ (в, нг)-0,66-1 с площадью поперечного сечения до (4×240)мм2 (два кабеля в траншее) (в населенном пункте) | Прокладка 1 км КЛ-0,4 кабелем марки АПвБбШ (п, нг, в)-0,66-1, АВБбШ (в, нг)-0,66-1 с площадью поперечного сечения до (4×240)мм2 (два кабеля в траншее) (в населенном пункте) | Прокладка 1 км КЛ-0,4 кабелем марки АПвБбШ (п, нг, в)-0,66-1, АВБбШ (в, нг)-0,66-1 с площадью поперечного сечения до (4×240)мм2 (два кабеля в траншее) (в населенном пункте) | Прокладка 1 км КЛ-0,4 кабелем марки АПвБбШ (п, нг, в)-0,66-1, АВБбШ (в, нг)-0,66-1 с площадью поперечного сечения до (4×240)мм2 (два кабеля в траншее) (в населенном пункте) | Прокладка 1 км КЛ-0,4 кабелем марки АПвБбШ (п, нг, в)-0,66-1, АВБбШ (в, нг)-0,66-1 с площадью поперечного сечения до (4×240)мм2 (два кабеля в траншее) (в населенном пункте) | Прокладка 1 км КЛ-0,4 кабелем марки АПвБбШ (п, нг, в)-0,66-1, АВБбШ (в, нг)-0,66-1 с площадью поперечного сечения до (4×240)мм2 (два кабеля в траншее) (в населенном пункте) | Прокладка 1 км КЛ-0,4 кабелем марки АПвБбШ (п, нг, в)-0,66-1, АВБбШ (в, нг)-0,66-1 с площадью поперечного сечения до (4×240)мм2 (два кабеля в траншее) (в населенном пункте) | Прокладка 1 км КЛ-0,4 кабелем марки АПвБбШ (п, нг, в)-0,66-1, АВБбШ (в, нг)-0,66-1 с площадью поперечного сечения до (4×240)мм2 (два кабеля в траншее) (в населенном пункте) | Прокладка 1 км КЛ-0,4 кабелем марки АПвБбШ (п, нг, в)-0,66-1, АВБбШ (в, нг)-0,66-1 с площадью поперечного сечения до (4×240)мм2 (два кабеля в траншее) (в населенном пункте) | Прокладка 1 км КЛ-0,4 кабелем марки АПвБбШ (п, нг, в)-0,66-1, АВБбШ (в, нг)-0,66-1 с площадью поперечного сечения до (4×240)мм2 (два кабеля в траншее) (в населенном пункте) | Прокладка 1 км КЛ-0,4 кабелем марки АПвБбШ (п, нг, в)-0,66-1, АВБбШ (в, нг)-0,66-1 с площадью поперечного сечения до (4×240)мм2 (два кабеля в траншее) (в населенном пункте) | Прокладка 1 км КЛ-0,4 кабелем марки АПвБбШ (п, нг, в)-0,66-1, АВБбШ (в, нг)-0,66-1 с площадью поперечного сечения до (4×240)мм2 (два кабеля в траншее) (в населенном пункте) | Прокладка 1 км КЛ-0,4 кабелем марки АПвБбШ (п, нг, в)-0,66-1, АВБбШ (в, нг)-0,66-1 с площадью поперечного сечения до (4×240)мм2 (два кабеля в траншее) (в населенном пункте) | Прокладка 1 км КЛ-0,4 кабелем марки АПвБбШ (п, нг, в)-0,66-1, АВБбШ (в, нг)-0,66-1 с площадью поперечного сечения до (4×240)мм2 (два кабеля в траншее) (в населенном пункте) | Прокладка 1 км КЛ-0,4 кабелем марки АПвБбШ (п, нг, в)-0,66-1, АВБбШ (в, нг)-0,66-1 с площадью поперечного сечения до (4×240)мм2 (два кабеля в траншее) (в населенном пункте) | Прокладка 1 км КЛ-0,4 кабелем марки АПвБбШ (п, нг, в)-0,66-1, АВБбШ (в, нг)-0,66-1 с площадью поперечного сечения до (4×240)мм2 (два кабеля в траншее) (в населенном пункте) | Прокладка 1 км КЛ-0,4 кабелем марки АПвБбШ (п, нг, в)-0,66-1, АВБбШ (в, нг)-0,66-1 с площадью поперечного сечения до (4×240)мм2 (два кабеля в траншее) (в населенном пункте) | Прокладка 1 км КЛ-0,4 кабелем марки АПвБбШ (п, нг, в)-0,66-1, АВБбШ (в, нг)-0,66-1 с площадью поперечного сечения до (4×240)мм2 (два кабеля в траншее) (в населенном пункте) | Прокладка 1 км КЛ-0,4 кабелем марки АПвБбШ (п, нг, в)-0,66-1, АВБбШ (в, нг)-0,66-1 с площадью поперечного сечения до (4×240)мм2 (два кабеля в траншее) (в населенном пункте) | Прокладка 1 км КЛ-0,4 кабелем марки АПвБбШ (п, нг, в)-0,66-1, АВБбШ (в, нг)-0,66-1 с площадью поперечного сечения до (4×240)мм2 (два кабеля в траншее) (в населенном пункте) | Прокладка 1 км КЛ-0,4 кабелем марки АПвБбШ (п, нг, в)-0,66-1, АВБбШ (в, нг)-0,66-1 с площадью поперечного сечения до (4×240)мм2 (два кабеля в траншее) (в населенном пункте) | Прокладка 1 км КЛ-0,4 кабелем марки АПвБбШ (п, нг, в)-0,66-1, АВБбШ (в, нг)-0,66-1 с площадью поперечного сечения до (4×240)мм2 (два кабеля в траншее) (в населенном пункте) | Прокладка 1 км КЛ-0,4 кабелем марки АПвБбШ (п, нг, в)-0,66-1, АВБбШ (в, нг)-0,66-1 с площадью поперечного сечения до (4×240)мм2 (два кабеля в траншее) (в населенном пункте) | Прокладка 1 км КЛ-0,4 кабелем марки АПвБбШ (п, нг, в)-0,66-1, АВБбШ (в, нг)-0,66-1 с площадью поперечного сечения до (4×240)мм2 (два кабеля в траншее) (в населенном пункте) | Прокладка 1 км КЛ-0,4 кабелем марки АПвБбШ (п, нг, в)-0,66-1, АВБбШ (в, нг)-0,66-1 с площадью поперечного сечения до (4×240)мм2 (два кабеля в траншее) (в населенном пункте) | Прокладка 1 км КЛ-0,4 кабелем марки АПвБбШ (п, нг, в)-0,66-1, АВБбШ (в, нг)-0,66-1 с площадью поперечного сечения до (4×240)мм2 (два кабеля в траншее) (в населенном пункте) | Прокладка 1 км КЛ-0,4 кабелем марки АПвБбШ (п, нг, в)-0,66-1, АВБбШ (в, нг)-0,66-1 с площадью поперечного сечения до (4×240)мм2 (два кабеля в траншее) (в населенном пункте) | Прокладка 1 км КЛ-0,4 кабелем марки АПвБбШ (п, нг, в)-0,66-1, АВБбШ (в, нг)-0,66-1 с площадью поперечного сечения до (4×240)мм2 (два кабеля в траншее) (в населенном пункте) | Прокладка 1 км КЛ-0,4 кабелем марки АПвБбШ (п, нг, в)-0,66-1, АВБбШ (в, нг)-0,66-1 с площадью поперечного сечения до (4×240)мм2 (два кабеля в траншее) (в населенном пункте) | Прокладка 1 км КЛ-0,4 кабелем марки АПвБбШ (п, нг, в)-0,66-1, АВБбШ (в, нг)-0,66-1 с площадью поперечного сечения до (4×240)мм2 (два кабеля в траншее) (в населенном пункте) | Прокладка 1 км КЛ-0,4 кабелем марки АПвБбШ (п, нг, в)-0,66-1, АВБбШ (в, нг)-0,66-1 с площадью поперечного сечения до (4×240)мм2 (два кабеля в траншее) (в населенном пункте) | Прокладка 1 км КЛ-0,4 кабелем марки АПвБбШ (п, нг, в)-0,66-1, АВБбШ (в, нг)-0,66-1 с площадью поперечного сечения до (4×240)мм2 (два кабеля в траншее) (в населенном пункте) | Прокладка 1 км КЛ-0,4 кабелем марки АПвБбШ (п, нг, в)-0,66-1, АВБбШ (в, нг)-0,66-1 с площадью поперечного сечения до (4×240)мм2 (два кабеля в траншее) (в населенном пункте) | Прокладка 1 км КЛ-0,4 кабелем марки АПвБбШ (п, нг, в)-0,66-1, АВБбШ (в, нг)-0,66-1 с площадью поперечного сечения до (4×240)мм2 (два кабеля в траншее) (в населенном пункте) | Прокладка 1 км КЛ-0,4 кабелем марки АПвБбШ (п, нг, в)-0,66-1, АВБбШ (в, нг)-0,66-1 с площадью поперечного сечения до (4×240)мм2 (два кабеля в траншее) (в населенном пункте) | Прокладка 1 км КЛ-0,4 кабелем марки АПвБбШ (п, нг, в)-0,66-1, АВБбШ (в, нг)-0,66-1 с площадью поперечного сечения до (4×240)мм2 (два кабеля в траншее) (в населенном пункте) | рублей/км |  |  | 1594010 | -
Организация трубной канализации для КЛ
| Прокладка четырёх труб диаметром до 225 мм методом горизонтально-направленного бурения (км) | Прокладка четырёх труб диаметром до 225 мм методом горизонтально-направленного бурения (км) | Прокладка четырёх труб диаметром до 225 мм методом горизонтально-направленного бурения (км) | Прокладка четырёх труб диаметром до 225 мм методом горизонтально-направленного бурения (км) | Прокладка четырёх труб диаметром до 225 мм методом горизонтально-направленного бурения (км) | Прокладка четырёх труб диаметром до 225 мм методом горизонтально-направленного бурения (км) | Прокладка четырёх труб диаметром до 225 мм методом горизонтально-направленного бурения (км) | Прокладка четырёх труб диаметром до 225 мм методом горизонтально-направленного бурения (км) | Прокладка четырёх труб диаметром до 225 мм методом горизонтально-направленного бурения (км) | Прокладка четырёх труб диаметром до 225 мм методом горизонтально-направленного бурения (км) | Прокладка четырёх труб диаметром до 225 мм методом горизонтально-направленного бурения (км) | Прокладка четырёх труб диаметром до 225 мм методом горизонтально-направленного бурения (км) | Прокладка четырёх труб диаметром до 225 мм методом горизонтально-направленного бурения (км) | Прокладка четырёх труб диаметром до 225 мм методом горизонтально-направленного бурения (км) | Прокладка четырёх труб диаметром до 225 мм методом горизонтально-направленного бурения (км) | Прокладка четырёх труб диаметром до 225 мм методом горизонтально-направленного бурения (км) | Прокладка четырёх труб диаметром до 225 мм методом горизонтально-направленного бурения (км) | Прокладка четырёх труб диаметром до 225 мм методом горизонтально-направленного бурения (км) | Прокладка четырёх труб диаметром до 225 мм методом горизонтально-направленного бурения (км) | Прокладка четырёх труб диаметром до 225 мм методом горизонтально-направленного бурения (км) | Прокладка четырёх труб диаметром до 225 мм методом горизонтально-направленного бурения (км) | Прокладка четырёх труб диаметром до 225 мм методом горизонтально-направленного бурения (км) | Прокладка четырёх труб диаметром до 225 мм методом горизонтально-направленного бурения (км) | Прокладка четырёх труб диаметром до 225 мм методом горизонтально-направленного бурения (км) | Прокладка четырёх труб диаметром до 225 мм методом горизонтально-направленного бурения (км) | Прокладка четырёх труб диаметром до 225 мм методом горизонтально-направленного бурения (км) | Прокладка четырёх труб диаметром до 225 мм методом горизонтально-направленного бурения (км) | Прокладка четырёх труб диаметром до 225 мм методом горизонтально-направленного бурения (км) | Прокладка четырёх труб диаметром до 225 мм методом горизонтально-направленного бурения (км) | Прокладка четырёх труб диаметром до 225 мм методом горизонтально-направленного бурения (км) | Прокладка четырёх труб диаметром до 225 мм методом горизонтально-направленного бурения (км) | Прокладка четырёх труб диаметром до 225 мм методом горизонтально-направленного бурения (км) | Прокладка четырёх труб диаметром до 225 мм методом горизонтально-направленного бурения (км) | Прокладка четырёх труб диаметром до 225 мм методом горизонтально-направленного бурения (км) | Прокладка четырёх труб диаметром до 225 мм методом горизонтально-направленного бурения (км) | Прокладка четырёх труб диаметром до 225 мм методом горизонтально-направленного бурения (км) | Прокладка четырёх труб диаметром до 225 мм методом горизонтально-направленного бурения (км) | Прокладка четырёх труб диаметром до 225 мм методом горизонтально-направленного бурения (км) | Прокладка четырёх труб диаметром до 225 мм методом горизонтально-направленного бурения (км) | Прокладка четырёх труб диаметром до 225 мм методом горизонтально-направленного бурения (км) | Прокладка четырёх труб диаметром до 225 мм методом горизонтально-направленного бурения (км) | Прокладка четырёх труб диаметром до 225 мм методом горизонтально-направленного бурения (км) | Прокладка четырёх труб диаметром до 225 мм методом горизонтально-направленного бурения (км) | Прокладка четырёх труб диаметром до 225 мм методом горизонтально-направленного бурения (км) | Прокладка четырёх труб диаметром до 225 мм методом горизонтально-направленного бурения (км) | рублей/км |  |  | 2958131 | -
| Прокладка трёх труб диаметром до 225 мм методом горизонтально-направленного бурения (км) | Прокладка трёх труб диаметром до 225 мм методом горизонтально-направленного бурения (км) | Прокладка трёх труб диаметром до 225 мм методом горизонтально-направленного бурения (км) | Прокладка трёх труб диаметром до 225 мм методом горизонтально-направленного бурения (км) | Прокладка трёх труб диаметром до 225 мм методом горизонтально-направленного бурения (км) | Прокладка трёх труб диаметром до 225 мм методом горизонтально-направленного бурения (км) | Прокладка трёх труб диаметром до 225 мм методом горизонтально-направленного бурения (км) | Прокладка трёх труб диаметром до 225 мм методом горизонтально-направленного бурения (км) | Прокладка трёх труб диаметром до 225 мм методом горизонтально-направленного бурения (км) | Прокладка трёх труб диаметром до 225 мм методом горизонтально-направленного бурения (км) | Прокладка трёх труб диаметром до 225 мм методом горизонтально-направленного бурения (км) | Прокладка трёх труб диаметром до 225 мм методом горизонтально-направленного бурения (км) | Прокладка трёх труб диаметром до 225 мм методом горизонтально-направленного бурения (км) | Прокладка трёх труб диаметром до 225 мм методом горизонтально-направленного бурения (км) | Прокладка трёх труб диаметром до 225 мм методом горизонтально-направленного бурения (км) | Прокладка трёх труб диаметром до 225 мм методом горизонтально-направленного бурения (км) | Прокладка трёх труб диаметром до 225 мм методом горизонтально-направленного бурения (км) | Прокладка трёх труб диаметром до 225 мм методом горизонтально-направленного бурения (км) | Прокладка трёх труб диаметром до 225 мм методом горизонтально-направленного бурения (км) | Прокладка трёх труб диаметром до 225 мм методом горизонтально-направленного бурения (км) | Прокладка трёх труб диаметром до 225 мм методом горизонтально-направленного бурения (км) | Прокладка трёх труб диаметром до 225 мм методом горизонтально-направленного бурения (км) | Прокладка трёх труб диаметром до 225 мм методом горизонтально-направленного бурения (км) | Прокладка трёх труб диаметром до 225 мм методом горизонтально-направленного бурения (км) | Прокладка трёх труб диаметром до 225 мм методом горизонтально-направленного бурения (км) | Прокладка трёх труб диаметром до 225 мм методом горизонтально-направленного бурения (км) | Прокладка трёх труб диаметром до 225 мм методом горизонтально-направленного бурения (км) | Прокладка трёх труб диаметром до 225 мм методом горизонтально-направленного бурения (км) | Прокладка трёх труб диаметром до 225 мм методом горизонтально-направленного бурения (км) | Прокладка трёх труб диаметром до 225 мм методом горизонтально-направленного бурения (км) | Прокладка трёх труб диаметром до 225 мм методом горизонтально-направленного бурения (км) | Прокладка трёх труб диаметром до 225 мм методом горизонтально-направленного бурения (км) | Прокладка трёх труб диаметром до 225 мм методом горизонтально-направленного бурения (км) | Прокладка трёх труб диаметром до 225 мм методом горизонтально-направленного бурения (км) | Прокладка трёх труб диаметром до 225 мм методом горизонтально-направленного бурения (км) | Прокладка трёх труб диаметром до 225 мм методом горизонтально-направленного бурения (км) | Прокладка трёх труб диаметром до 225 мм методом горизонтально-направленного бурения (км) | Прокладка трёх труб диаметром до 225 мм методом горизонтально-направленного бурения (км) | Прокладка трёх труб диаметром до 225 мм методом горизонтально-направленного бурения (км) | Прокладка трёх труб диаметром до 225 мм методом горизонтально-направленного бурения (км) | Прокладка трёх труб диаметром до 225 мм методом горизонтально-направленного бурения (км) | Прокладка трёх труб диаметром до 225 мм методом горизонтально-направленного бурения (км) | Прокладка трёх труб диаметром до 225 мм методом горизонтально-направленного бурения (км) | Прокладка трёх труб диаметром до 225 мм методом горизонтально-направленного бурения (км) | Прокладка трёх труб диаметром до 225 мм методом горизонтально-направленного бурения (км) | рублей/км |  |  | 2264499 | -
С4,i * | Стандартизированная тарифная ставка на покрытие расходов сетевой организации на строительство подстанций согласно приложению № 1 к методическим указаниям по определению размера платы за технологическое присоединение к электрическим сетям, утвержденным Федеральной службой по тарифам, на i-м уровне напряжения
блочная комплектная трансформаторная подстанция (БКТП)
| уровень мощности до 222,5 | [44 empty] | рублей/кВт |  |  | 10457.211 | -
| 222,5- 356 кВт | [44 empty] | рублей/кВт |  |  | 10206.132 | -
| 356-560,7 кВт | [44 empty] | рублей/кВт |  |  | 10805.0204 | -
| 560,7-890 кВт | [44 empty] | рублей/кВт |  |  | 13969.9179 | -
блочная комплектная трансформаторная подстанция (2 БКТП)
| уровень мощности до 222,5 | [44 empty] | рублей/кВт |  |  | 16711.3394 | -
| 222,5- 356 кВт | [44 empty] | рублей/кВт |  |  | 11552.158 | -
| 356-560,7 кВт | [44 empty] | рублей/кВт |  |  | 9383.7689 | -
| 560,7-890 кВт | [44 empty] | рублей/кВт |  |  | 3999.4551 | -
| 890-1112,5 кВт | [44 empty] | рублей/кВт |  |  | 2233.723 | -
комплектная трансформаторная подстанция (КТП)
| 35,6-56,07 кВт | [44 empty] | рублей/кВт |  |  | 6397.6909 | -
| 56,07-89 кВт | [44 empty] | рублей/кВт |  |  | 5895.798 | -
| 89-142,4 кВт | [44 empty] | рублей/кВт |  |  | 3690.3754 | -
| 142,4-222,5 кВт | [44 empty] | рублей/кВт |  |  | 3986.651 | -
| 222,5-356 кВт | [44 empty] | рублей/кВт |  |  | 3368.9968 | -
| 356-560,7 кВт (160-400 кВА) | [44 empty] | рублей/кВт |  |  | 2422.8686 | -
| 356-560,7 кВт (400-630 кВА) | [44 empty] | рублей/кВт |  |  | 2502.1847 | -
| 560,7-916,7 кВт | [44 empty] | рублей/кВт |  |  | 5763.3
справочно:
_____*_Ставки платы С2,i, С3,i и С4,i за технологическое присоединение к электрическим сетям дифференцируются по виду используемого материала, способу выполнения работ, категориям потребителей, уровням напряжения и (или) объему присоединяемой максимальной мощности.
** Наименование мероприятий в соответствии с Постановлением Правительства от 27.12.2004 г. № 861 "Об утверждении Правил недискриминационного доступа к услугам по передаче электрической энергии и оказания этих услуг, Правил недискриминационного доступа к услугам по оперативно-диспетчерскому управлению в электроэнергетике и оказания этих услуг, Правил недискриминационного доступа к услугам администратора торговой системы оптового рынка и оказания этих услуг и Правил технологического присоединения энергопринимающих устройств потребителей электрической энергии, объектов по производству электрической энергии, а также объектов электросетевого хозяйства, принадлежащих сетевым организациям и иным лицам, к электрическим сетям" (в действующей редакции).

## прил. № 3.1
Приложение № 3.1
к стандартам раскрытия информации субъектами оптового и розничных рынков электрической энергии
СТАНДАРТИЗИРОВАННЫЕ ТАРИФНЫЕ СТАВКИ
для расчета платы за технологическое присоединение к территориальным распределительным сетям на уровне напряжения 110 кВ и присоединяемой мощностью до 8900 кВт включительно
АО "НЭСК - электросети"
(наименование сетевой организации)
[32 empty] | на |  |  |  |  | 2018 | [9 empty] | год
наименование стандартизированных тарифных ставок | [45 empty] | единица измерения |  |  | стандартизированные тарифные ставки, без НДС
[49 empty] | по постоянной схеме | по временной схеме
С2,i * | Стандартизированная тарифная ставка на покрытие расходов сетевой организации на строительство воздушных линий электропередачи на i-м уровне напряжения согласно приложению № 1 к методическим указаниям по определению размера платы за технологическое присоединение к электрическим сетям, утвержденным Федеральной службой по тарифам | [44 empty] | рублей/км
ВЛ - уровень напряжения - 110 кВ
| одноцепная линия | [44 empty] | рублей/кВт |  |  | - | -
| 151-8900 | [44 empty] | рублей/кВт |  |  | 5975.7581 | -
| двухцепная линия | [44 empty] | рублей/кВт |  |  | - | -
| 151-8900 | [44 empty] | рублей/кВт |  |  | 6361.6592 | -
| Строительство 1 км одноцепной линии электропередач 110 кВ с сечением фазного провода 70-150 мм² | [44 empty] | рублей/км |  |  | 7934000 | -
| Строительство 1 км одноцепной линии электропередач 110 кВ с сечением фазного провода 185-240 мм² | [44 empty] | рублей/км |  |  | 8710000 | -
| Строительство 1 км двухцепной линии электропередач 110 кВ с сечением фазного провода 70-150 мм² | [44 empty] | рублей/км |  |  | 8893000 | -
| Строительство 1 км двухцепной линии электропередач 110 кВ с сечением фазного провода 70-150 мм² | [44 empty] | рублей/км |  |  | 9521000 | -
С3,i * | Стандартизированная тарифная ставка на покрытие расходов сетевой организации на строительство кабельных линий электропередачи на i-м уровне напряжения согласно приложению № 1 к методическим указаниям по определению размера платы за технологическое присоединение к электрическим сетям, утвержденным Федеральной службой по тарифам | [44 empty] | рублей/км
КЛ - уровень напряжения - 110 кВ
| одноцепная линия | [44 empty] | рублей/кВт |  |  | - | -
| 151-8900 | [44 empty] | рублей/кВт |  |  | 1543462.1433 | -
| двухцепная линия | [44 empty] | рублей/кВт |  |  | - | -
| 151-8900 | [44 empty] | рублей/кВт |  |  | 1722597.3662 | -
| Строительство 1 км кабельной линии электропередач 110 кВ, с сечением жилы 185 мм², одна цепь. | [44 empty] | рублей/км |  |  | 14919000 | -
| Строительство 1 км кабельной линии электропередач 110 кВ, с сечением жилы 240 мм², одна цепь. | [44 empty] | рублей/км |  |  | 15747000 | -
| Строительство 1 км кабельной линии электропередач 110 кВ, с сечением жилы 300 мм², одна цепь. | [44 empty] | рублей/км |  |  | 16015000 | -
| Строительство 1 км кабельной линии электропередач 110 кВ, с сечением жилы 400 мм², одна цепь. | [44 empty] | рублей/км |  |  | 16252000 | -
| Строительство 1 км кабельной линии электропередач 110 кВ, с сечением жилы 500 мм², одна цепь. | [44 empty] | рублей/км |  |  | 16789000 | -
| Строительство 1 км кабельной линии электропередач 110 кВ, с сечением жилы 630 мм², одна цепь. | [44 empty] | рублей/км |  |  | 17758000 | -
| Строительство 1 км кабельной линии электропередач 110 кВ, с сечением жилы 800 мм², одна цепь. | [44 empty] | рублей/км |  |  | 18543000 | -
| Строительство 1 км кабельной линии электропередач 110 кВ, с сечением жилы 1000 мм², одна цепь. | [44 empty] | рублей/км |  |  | 21376000 | -
| Строительство 1 км кабельной линии электропередач 110 кВ, с сечением жилы 1200 мм², одна цепь. | [44 empty] | рублей/км |  |  | 23324000 | -
| Строительство 1 км кабельной линии электропередач 110 кВ, с сечением жилы 1400 мм², одна цепь. | [44 empty] | рублей/км |  |  | 24952000 | -
| Строительство 1 км кабельной линии электропередач 110 кВ, с сечением жилы 1600 мм², одна цепь. | [44 empty] | рублей/км |  |  | 25073000 | -
| Строительство 1 км кабельной линии электропередач 110 кВ, с сечением жилы 2000 мм², одна цепь. | [44 empty] | рублей/км |  |  | 27392000 | -
| Строительство 1 км кабельной линии электропередач 110 кВ, с сечением жилы 2500 мм², одна цепь. | [44 empty] | рублей/км |  |  | 32654000 | -
| Строительство 1 км кабельной линии электропередач 110 кВ, с сечением жилы 185 мм², две цепи. | [44 empty] | рублей/км |  |  | 26228000 | -
| Строительство 1 км кабельной линии электропередач 110 кВ, с сечением жилы 240 мм², две цепи. | [44 empty] | рублей/км |  |  | 27884000 | -
| Строительство 1 км кабельной линии электропередач 110 кВ, с сечением жилы 300 мм², две цепи. | [44 empty] | рублей/км |  |  | 28420000 | -
| Строительство 1 км кабельной линии электропередач 110 кВ, с сечением жилы 400 мм², две цепи. | [44 empty] | рублей/км |  |  | 28894000 | -
| Строительство 1 км кабельной линии электропередач 110 кВ, с сечением жилы 500 мм², две цепи. | [44 empty] | рублей/км |  |  | 29968000 | -
| Строительство 1 км кабельной линии электропередач 110 кВ, с сечением жилы 630 мм², две цепи. | [44 empty] | рублей/км |  |  | 31906000 | -
| Строительство 1 км кабельной линии электропередач 110 кВ, с сечением жилы 800 мм², две цепи. | [44 empty] | рублей/км |  |  | 33476000 | -
| Строительство 1 км кабельной линии электропередач 110 кВ, с сечением жилы 1000 мм², две цепи. | [44 empty] | рублей/км |  |  | 39142000 | -
| Строительство 1 км кабельной линии электропередач 110 кВ, с сечением жилы 1200 мм², две цепи. | [44 empty] | рублей/км |  |  | 43038000 | -
| Строительство 1 км кабельной линии электропередач 110 кВ, с сечением жилы 1400 мм², две цепи. | [44 empty] | рублей/км |  |  | 46294000 | -
| Строительство 1 км кабельной линии электропередач 110 кВ, с сечением жилы 1600 мм², две цепи. | [44 empty] | рублей/км |  |  | 46536000 | -
| Строительство 1 км кабельной линии электропередач 110 кВ, с сечением жилы 2000 мм², две цепи. | [44 empty] | рублей/км |  |  | 51174000 | -
| Строительство 1 км кабельной линии электропередач 110 кВ, с сечением жилы 2500 мм², две цепи. | [44 empty] | рублей/км |  |  | 61698000 | -
С4,i * | Стандартизированная тарифная ставка на покрытие расходов сетевой организации на строительство подстанций согласно приложению № 1 к методическим указаниям по определению размера платы за технологическое присоединение к электрическим сетям, утвержденным Федеральной службой по тарифам, на i-м уровне напряжения | [44 empty] | рублей/кВт |  |  |  | -
уровень напряжения 110 кВ
| трансформаторная подстанция (ТП) | [44 empty] | рублей/кВт
| 151-6300 кВт (с одним трансформатором) | [44 empty] | рублей/кВт |  |  | 40303.9059 | -
| 151-6300 кВт (с двумя трансформаторами) | [44 empty] | рублей/кВт |  |  | 22454.5657 | -
| 6300-8900 кВт (с одним трансформатором) | 6300-8900 кВт (с одним трансформатором) | 6300-8900 кВт (с одним трансформатором) | 6300-8900 кВт (с одним трансформатором) | 6300-8900 кВт (с одним трансформатором) | 6300-8900 кВт (с одним трансформатором) | 6300-8900 кВт (с одним трансформатором) | 6300-8900 кВт (с одним трансформатором) | 6300-8900 кВт (с одним трансформатором) | 6300-8900 кВт (с одним трансформатором) | 6300-8900 кВт (с одним трансформатором) | 6300-8900 кВт (с одним трансформатором) | 6300-8900 кВт (с одним трансформатором) | 6300-8900 кВт (с одним трансформатором) | 6300-8900 кВт (с одним трансформатором) | 6300-8900 кВт (с одним трансформатором) | 6300-8900 кВт (с одним трансформатором) | 6300-8900 кВт (с одним трансформатором) | 6300-8900 кВт (с одним трансформатором) | 6300-8900 кВт (с одним трансформатором) | 6300-8900 кВт (с одним трансформатором) | 6300-8900 кВт (с одним трансформатором) | 6300-8900 кВт (с одним трансформатором) | 6300-8900 кВт (с одним трансформатором) | 6300-8900 кВт (с одним трансформатором) | 6300-8900 кВт (с одним трансформатором) | 6300-8900 кВт (с одним трансформатором) | 6300-8900 кВт (с одним трансформатором) | 6300-8900 кВт (с одним трансформатором) | 6300-8900 кВт (с одним трансформатором) | 6300-8900 кВт (с одним трансформатором) | 6300-8900 кВт (с одним трансформатором) | 6300-8900 кВт (с одним трансформатором) | 6300-8900 кВт (с одним трансформатором) | 6300-8900 кВт (с одним трансформатором) | 6300-8900 кВт (с одним трансформатором) | 6300-8900 кВт (с одним трансформатором) | 6300-8900 кВт (с одним трансформатором) | 6300-8900 кВт (с одним трансформатором) | 6300-8900 кВт (с одним трансформатором) | 6300-8900 кВт (с одним трансформатором) | 6300-8900 кВт (с одним трансформатором) | 6300-8900 кВт (с одним трансформатором) | 6300-8900 кВт (с одним трансформатором) | 6300-8900 кВт (с одним трансформатором) | рублей/кВт |  |  | 26468.3708 | -
| 6300-8900 кВт (с двумя трансформаторами) | 6300-8900 кВт (с двумя трансформаторами) | 6300-8900 кВт (с двумя трансформаторами) | 6300-8900 кВт (с двумя трансформаторами) | 6300-8900 кВт (с двумя трансформаторами) | 6300-8900 кВт (с двумя трансформаторами) | 6300-8900 кВт (с двумя трансформаторами) | 6300-8900 кВт (с двумя трансформаторами) | 6300-8900 кВт (с двумя трансформаторами) | 6300-8900 кВт (с двумя трансформаторами) | 6300-8900 кВт (с двумя трансформаторами) | 6300-8900 кВт (с двумя трансформаторами) | 6300-8900 кВт (с двумя трансформаторами) | 6300-8900 кВт (с двумя трансформаторами) | 6300-8900 кВт (с двумя трансформаторами) | 6300-8900 кВт (с двумя трансформаторами) | 6300-8900 кВт (с двумя трансформаторами) | 6300-8900 кВт (с двумя трансформаторами) | 6300-8900 кВт (с двумя трансформаторами) | 6300-8900 кВт (с двумя трансформаторами) | 6300-8900 кВт (с двумя трансформаторами) | 6300-8900 кВт (с двумя трансформаторами) | 6300-8900 кВт (с двумя трансформаторами) | 6300-8900 кВт (с двумя трансформаторами) | 6300-8900 кВт (с двумя трансформаторами) | 6300-8900 кВт (с двумя трансформаторами) | 6300-8900 кВт (с двумя трансформаторами) | 6300-8900 кВт (с двумя трансформаторами) | 6300-8900 кВт (с двумя трансформаторами) | 6300-8900 кВт (с двумя трансформаторами) | 6300-8900 кВт (с двумя трансформаторами) | 6300-8900 кВт (с двумя трансформаторами) | 6300-8900 кВт (с двумя трансформаторами) | 6300-8900 кВт (с двумя трансформаторами) | 6300-8900 кВт (с двумя трансформаторами) | 6300-8900 кВт (с двумя трансформаторами) | 6300-8900 кВт (с двумя трансформаторами) | 6300-8900 кВт (с двумя трансформаторами) | 6300-8900 кВт (с двумя трансформаторами) | 6300-8900 кВт (с двумя трансформаторами) | 6300-8900 кВт (с двумя трансформаторами) | 6300-8900 кВт (с двумя трансформаторами) | 6300-8900 кВт (с двумя трансформаторами) | 6300-8900 кВт (с двумя трансформаторами) | 6300-8900 кВт (с двумя трансформаторами) | рублей/кВт |  |  | 14277.0506 | -
справочно:
_____*_Ставки платы С2,i, С3,i за технологическое присоединение к электрическим сетям дифференцируются по виду используемого материала, способу выполнения работ, категориям потребителей, уровням напряжения и (или) объему присоединяемой максимальной мощности.

## прил. № 4
Приложение № 4
к стандартам раскрытия информации субъектами оптового и розничных рынков электрической энергии
РАСХОДЫ НА МЕРОПРИЯТИЯ,
осуществляемые при технологическом присоединении
№ п/п | наименование мероприятий | распределение необходимой валовой выручки *, ** (рублей) | объем максимальной мощности (кВт) |  |  | ставки для расчета платы по каждому мероприятию (рублей/кВт) (без учета НДС)
более чем 150 кВт
1. | Подготовка и выдача сетевой организацией технических условий заявителю: | 102019819.6163 | 170764.9605 |  |  | 597.4283
| по постоянной схеме | 102019819.6163 | 170764.9605 |  |  | 597.4283
| по временной схеме | - | - |  |  | -
2. | Разработка сетевой организацией проектной документации по строительству "последней мили" | - | - |  |  | -
3. | Выполнение сетевой организацией мероприятий, связанных со строительством "последней мили": | 4993046733.3647 | - |  |  | -
3.1. | строительство воздушных линий | 508572488.3759 | - |  |  | -
| 0-184,98 | 97197239.3518 | 4047 |  |  | 24017.1088
| 184,98-234,31 | 58135398.65 | 2146 |  |  | 27090.1205
| 0-3977,14; (0-6628,56) | 243436837.0408 | 12169 |  |  | 20004.6706
3.1.1 | одноцепная линия | - | - |  |  | -
| 151-8900 | 53184246.6667 | 8900 |  |  | 5975.7581
3.1.2 | двухцепная линия | - | - |  |  | -
| 151-8900 | 56618766.6667 | 8900 |  |  | 6361.6592
3.2. | строительство кабельных линий | 707188445.9889 | - |  |  | -
| 0-2265,45 | 46368708.8411 | 3414 |  |  | 13581.9299
| 0-2265,45; (0-6292,92) | 405275070.481 | 19491 |  |  | 20792.9337
3.2.1 | одноцепная линия | - | - |  |  | -
| 151-8900 | 91599333.3333 | 59.3467 |  |  | 1543462.1433
3.2.2 | двухцепная линия | - | - |  |  | -
| 151-8900 | 163945333.3333 | 95.1733 |  |  | 1722597.3662
3.3. | строительство пунктов секционирования | - | - |  |  | -
3.4. | строительство комплектных трансформаторных подстанций и распределительных трансформаторных подстанций с уровнем напряжения до 35 кВ | 133311796 | - |  |  | -
3.4.1. | блочная комплектная трансформаторная подстанция (2БКТП) | 48561824 | - |  |  | -
| до 222,5 | 6400443 | 383 |  |  | 16711.3394
| 222,5- 356 кВт | 24195995 | 2094.5 |  |  | 11552.158
| 356-560,7 кВт | 4710652 | 502 |  |  | 9383.7689
| 560,7-890 кВт | 5079308 | 1270 |  |  | 3999.4551
| 890-1112,5 кВт | 8175426 | 3660 |  |  | 2233.723
| свыше 1112,5 кВт | - | - |  |  | -
3.4.2. | блочная комплектная трансформаторная подстанция (БКТП) | 39075398 | - |  |  | -
| до 222,5 | 5699180 | 545 |  |  | 10457.211
| 222,5- 356 кВт | 10512316 | 1030 |  |  | 10206.132
| 356-560,7 кВт | 11129171 | 1030 |  |  | 10805.0204
| 560,7-890 кВт | 11734731 | 840 |  |  | 13969.9179
3.4.3. | комплектная трансформаторная подстанция (КТП) | 45674574 | - |  |  | -
| до 22,25 кВт | - | - |  |  | -
| 22,25-35,6 кВт | - | - |  |  | -
| 35,6-56,07 кВт | 1407492 | 220 |  |  | 6397.6909
| 56,07-89 кВт | 2888941 | 490 |  |  | 5895.798
| 89-142,4 кВт | 8414056 | 2280 |  |  | 3690.3754
| 142,4-222,5 кВт | 14072878 | 3530 |  |  | 3986.651
| 222,5-356 кВт | 9365811 | 2780 |  |  | 3368.9968
| 356-560,7 кВт (160-400 кВА) | 3706989 | 1530 |  |  | 2422.8686
| 356-560,7 кВт (400-630 кВА) | 5242077 | 2095 |  |  | 2502.1847
| 560,7-916,7 кВт | 576330 | 100 |  |  | 5763.3
3.5. | строительство центров питания и подстанций уровнем напряжения 35 кВ и выше | 3643974003 | - |  |  | -
| трансформаторная подстанция (ТП) | 3643974003 | - |  |  | -
| уровень напряжения 110 кВ | - | - |  |  | -
| 151-6300 кВт (с одним трансформатором) | 677952000.6 | 16821 |  |  | 40303.9059
| 151-6300 кВт (с двумя трансформаторами) | 1007222000.8 | 44856 |  |  | 22454.5657
| 6300-8900 кВт (с одним трансформатором) | 942274000.8 | 35600 |  |  | 26468.3708
| 6300-8900 кВт (с двумя трансформаторами) | 1016526000.8 | 71200 |  |  | 14277.0506
4. | Проверка сетевой организацией выполнения заявителем технических условий: | 87677479.6165 | 170764.9605 |  |  | 513.4395
| по постоянной схеме | 87677479.6165 | 170764.9605 |  |  | 513.4395
| по временной схеме | - | - |  |  | -
5. | Участие сетевой организации в осмотре должностным лицом органа федерального государственного энергетического надзора присоединяемых устройств заявителя: | - | - |  |  | -
| по постоянной схеме | - | - |  |  | -
| по временной схеме | - | - |  |  | -
5. *** | Получение разрешения органа федерального энергетического надзора на допуск в эксплуатацию объектов заявителя | 1398962.7331 | 170764.9605 |  |  | 8.1923
| по постоянной схеме | 1398962.7331 | 170764.9605 |  |  | 8.1923
| по временной схеме | - | - |  |  | -
6. | Фактические действия по присоединению и обеспечению работы энергопринимающих устройств потребителей электрической энергии, объектов по производству электрической энергии, а также объектов электросетевого хозяйства, принадлежащих сетевым организациям и иным лицам, к электрической сети: | - | - |  |  | -
| по постоянной схеме | - | - |  |  | -
| по временной схеме | - | - |  |  | -
6. *** | Осуществление сетевой организацией фактического присоединения объектов заявителя к электрическим сетям и фактического приема (подачи) напряжения и мощности: | 54960761.4124 | 170764.9605 |  |  | 321.8503
| по постоянной схеме | 54960761.4124 | 170764.9605 |  |  | 321.8503
| по временной схеме | - | - |  |  | -
справочно:
_____*_Согласно приложению № 1 к методическим указаниям по определению размера платы за технологическое присоединение к электрическим сетям, утвержденным Федеральной службой по тарифам.
** Распределение необходимой валовой выручки на мероприятия, осуществляемые при технологическом присоединении, отражено без размера затрат по статье "Выпадающие доходы и некомпенсированные затраты".
***Наименование мероприятий в соответствии с Постановлением Правительства от 27.12.2004 г. № 861 "Об утверждении Правил недискриминационного доступа к услугам по передаче электрической энергии и оказания этих услуг, Правил недискриминационного доступа к услугам по оперативно-диспетчерскому управлению в электроэнергетике и оказания этих услуг, Правил недискриминационного доступа к услугам администратора торговой системы оптового рынка и оказания этих услуг и Правил технологического присоединения энергопринимающих устройств потребителей электрической энергии, объектов по производству электрической энергии, а также объектов электросетевого хозяйства, принадлежащих сетевым организациям и иным лицам, к электрическим сетям" (в действующей редакции).

## прил. № 5.
Приложение № 5
к стандартам раскрытия информации субъектами оптового и розничных рынков электрической энергии
Р А С Ч Е Т
необходимой валовой выручки сетевой организации на технологическое присоединение
(тыс. рублей)
№ п/п | показатели | ожидаемые данные за текущий период |  | плановые показатели на следующий период
1. | Расходы на выполнение мероприятий по технологическому присоединению - всего | 162363.016 |  | 246057.0234
в том числе:
| вспомогательные материалы | 9309.6237 |  | 21219.2704
| энергия на хозяйственные нужды | 824.1481 |  | 911.7231
| оплата труда | 36517.8494 |  | 79725.1024
| отчисления на страховые взносы | 11237.7654 |  | 24236.4311
| прочие расходы - всего | 102927.9419 |  | 118254.5622
из них:
| работы и услуги производственного характера | 3843.6661 |  | 4252.0988
| налоги и сборы, уменьшающие налогооблагаемую базу на прибыль организаций | 2092.2438 |  | 2314.5682
| работы и услуги непроизводственного характера - всего | 96992.032 |  | 111687.8952
в том числе:
| услуги связи | 524.4278 |  | 580.1541
| расходы на охрану и пожарную безопасность | 716.3208 |  | 792.4379
| расходы на информационное обслуживание, консультационные и юридические услуги | 2963.2476 |  | 3278.126
| плата за аренду имущества | 27989.6138 |  | 30963.8246
| другие прочие расходы, связанные с производством и реализацией | 64798.422 |  | 76073.3526
| внереализационные расходы - всего | 1545.6875 |  | 1709.9342
в том числе:
расходы на услуги банков
процент за пользование кредитом
прочие обоснованные расходы
| денежные выплаты социального характера (по коллективному договору) | 1545.6875 |  | 1709.9342
2. | Расходы на строительство объектов электросетевого хозяйства от существующих объектов электросетевого хозяйства до присоединяемых энергопринимающих устройств и (или) объектов электроэнергетики |  |  | 4993046.7334
3. | Выпадающие доходы (экономия средств) | 1543830.7054 |  | 975003.7725
| Итого (размер необходимой валовой выручки) | 1706193.7215 |  | 6214107.5293 |  | 0 | 0

## прил. № 6
Приложение № 6
к стандартам раскрытия информации субъектами оптового и розничных рынков электрической энергии
ФАКТИЧЕСКИЕ СРЕДНИЕ ДАННЫЕ
о присоединенных объемах максимальной мощности за 3 предыдущих года по каждому мероприятию
№ п/п | наименование мероприятий | фактические расходы на строительство подстанций за 3 предыдущих года (тыс. рублей) |  | объем мощности, введенной в основные фонды за 3 предыдущих года (кВт)
1. | Строительство пунктов секционирования (распределенных пунктов) | - |  | -
2. | Строительство комплектных трансформаторных подстанций и распределительных трансформаторных подстанций с уровнем напряжения до 35 кВ | 255252.7765 |  | 31404.7
3. | Строительство центров питания и подстанций уровнем напряжения 35 кВ и выше | - |  | -

## прил. № 7
Приложение № 7
к стандартам раскрытия информации субъектами оптового и розничных рынков электрической энергии
ФАКТИЧЕСКИЕ СРЕДНИЕ ДАННЫЕ
о длине линий электропередачи и об объемах максимальной мощности построенных объектов за 3 предыдущих года по каждому мероприятию
№ п/п | наименование мероприятий | расходы на строительство воздушных и кабельных линий электропередачи на i-м уровне напряжения, фактически построенных за последние 3 года (тыс. рублей) | длина воздушных и кабельных линий электропередачи на i-м уровне напряжения, фактически построенных за последние 3 года (км) |  | объем максимальной мощности, присоединенной путем строительства воздушных или кабельных линий за последние 3 года (кВт)
1. | Строительство кабельных линий электропередачи: | 131913.53 | 32.29 |  | 45009.69
| 0,4 кВ | 14195.53 | 7.63 |  | 5114.6
| 1 - 20 кВ | 117718 | 24.66 |  | 39895.09
| 35 кВ | 0 | 0 |  | 0
2. | Строительство воздушных линий электропередачи: | 53638.06 | 40.96 |  | 23189.09
| 0,4 кВ | 39642.64 | 35.45 |  | 14606.29
| 1 - 20 кВ | 13995.42 | 5.51 |  | 8582.8
| 35 кВ | 0 | 0 |  | 0

## прил. № 8
Приложение № 8
к стандартам раскрытия информации субъектами оптового и розничных рынков электрической энергии
И Н Ф О Р М А Ц И Я
об осуществлении технологического присоединения по договорам, заключенным за текущий год***
№ п/п | категория заявителей | количество договоров (штук) |  |  | максимальная мощность (кВт) |  |  |  | стоимость договоров (без НДС) (тыс. рублей)
|  | 0,4 кВ | 1 - 20 кВ | 35 кВ и выше | 0,4 кВ | 1 - 20 кВ |  | 35 кВ и выше | 0,4 кВ | 1 - 20 кВ | 35 кВ и выше
1. | До 15 кВт - всего | 8296 |  |  | 98061.12 |  |  |  | 27145.2106
в том числе
| льготная категория * | 7178 |  |  | 85742.12 |  |  |  | 3345.678
2. | От 15 до 150 кВт - всего | 182 | 398 |  | 11082.4821 | 24235.3179 |  |  | 55495.7451 | 121358.8271
в том числе
| льготная категория ** | 7 | 1 |  | 345 | 150 |  |  | 2159.31 | 547.84
3. | От 150 кВт до 670 кВт - всего | 32 | 50 |  | 10460.2224 | 16344.0976 |  |  | 94308.0174 | 147356.2773
в том числе
по индивидуальному проекту
4. | От 670 кВт до 890 кВт - всего
в том числе
по индивидуальному проекту
5. | От 890 кВт - всего |  | 4 |  |  | 3960 |  |  |  | 49550.4832
в том числе
по индивидуальному проекту
6. | Объекты генерации
справочно:
_____*_Заявители, оплачивающие технологическое присоединение своих энергопринимающих устройств в размере не более 550 рублей.
_____**_Заявители - юридические лица или индивидуальные предприниматели, заключившие договор об осуществлении технологического присоединения по одному источнику электроснабжения энергопринимающих устройств максимальной мощностью свыше 15 и до 150 кВт включительно (с учетом ранее присоединенных энергопринимающих устройств), у которых в договоре предусматривается беспроцентная рассрочка платежа за технологическое присоединение в размере 95 процентов платы за технологическое присоединение с условием ежеквартального внесения платы равными долями от общей суммы рассрочки до 3 лет со дня подписания сторонами акта об осуществлении технологического присоединения.
*** За текущий год принимаются данные на период до конца 2017 года, сформированные расчетным методом, исходя из фактических данных за 1 полугодие 2017 г., увеличенных вдвое.

## прил. № 9
Приложение № 9
к стандартам раскрытия информации субъектами оптового и розничных рынков электрической энергии
И Н Ф О Р М А Ц И Я
о поданных заявках на технологическое присоединение за текущий год***
№ п/п | категория заявителей | количество заявок (штук) |  |  |  | максимальная мощность (кВт)
|  | 0,4 кВ | 1 - 20 кВ | 35 кВ и выше |  | 0,4 кВ | 1 - 20 кВ | 35 кВ и выше
1. | До 15 кВт - всего | 5688 |  |  |  | 66486.64
в том числе
| льготная категория * | 4520 |  |  |  | 53568.28
2. | От 15 до 150 кВт - всего | 160 | 516 |  |  | 10075.5518 | 32572.2682
в том числе
| льготная категория ** | 5 | 1 |  |  | 285 | 150
3. | От 150 кВт до 670 кВт - всего | 27 | 127 |  |  | 8565.1189 | 40548.8611
в том числе
по индивидуальному проекту
4. | От 670 кВт до 890 кВт - всего |  | 5 |  |  |  | 3979
в том числе
по индивидуальному проекту
5. | От 890 кВт - всего |  | 20 |  |  |  | 33155.74
в том числе
по индивидуальному проекту
6. | Объекты генерации
_____*_Заявители, оплачивающие технологическое присоединение своих энергопринимающих устройств в размере не более 550 рублей.
_____**_Заявители - юридические лица или индивидуальные предприниматели, заключившие договор об осуществлении технологического присоединения по одному источнику электроснабжения энергопринимающих устройств максимальной мощностью свыше 15 и до 150 кВт включительно (с учетом ранее присоединенных энергопринимающих устройств), у которых в договоре предусматривается беспроцентная рассрочка платежа за технологическое присоединение в размере 95 процентов платы за технологическое присоединение с условием ежеквартального внесения платы равными долями от общей суммы рассрочки до 3 лет со дня подписания сторонами акта об осуществлении технологического присоединения.
*** За текущий год принимаются данные за период регулирования 1 полугодие 2017 года.